## 원가계산서
역촌동 36-9
비 목 |  |  | 금 액 | 구 성 내 역 | 구성비(%) | 전회까지기성 | 금회기성 | 기성누계 | 기성잔액 | 비 고 | 적용
순공사원가 | 자재비 | 직접자재비 | 544839159.1628
간접자재비
|  | 소 계 | 544839159.1628 |  | 46.57%
| 노무비 | 직접노무비 | 400080589.7729
|  | 간접노무비 | 20004029.4886 | 직접노무비의 5.00% | [6 empty] | 5%
|  | 소계 | 420084619.2615 |  | 35.9%
| 경비 | 운반비 | 0 | 자재비의 0.00%
|  | 기계경비 | 85645002.9365
|  | 산재보험료 | 15963215 | 노무비의 3.80% | [6 empty] | 3.8%
|  | 고용보험료 | 3654736 | 노무비의 0.87% | [6 empty] | 0.87%
|  | 건강보험료 | 12922603 | 직접노무비의 3.23% | [6 empty] | 3.23%
|  | 연금보험료 | 18003626 | 직접노무비의 4.50% | [6 empty] | 4.5%
|  | 퇴직공제부금비 |  | 직접노무비의 2.30% | [5 empty] | 100억 이상 | 2.3% | 73feel@naver.com
|  | 안전관리비 | 18614919 | [7 empty] | 1.97%
|  | 기타경비 | 4824618.8921 | 자재비+노무비의 0.50% | [6 empty] | 0.5%
|  | 소계 | 159628720.8286 |  | 13.64%
| 합계 |  | 1124552499.253 |  | 96.12%
간접공사비 | 일반관리비 |  | 33736574 | 순공사비의 3.00% | 2.883% | [5 empty] | 3%
| 이윤 |  | 11710927 | 노무비+경비+일반관리비의 2.00% | 1.001% | [5 empty] | 2%
| 소계 |  | 45447501 |  | 3.884%
공사비 합계 |  |  | 1170000000 |  | 100% |  |  |  |  | 십만단위이하절사
부가세 |  |  | 117000000 | [7 empty] | 10%
총공사비계 |  |  | 1287000000 | 부가세포함
610.41
184.649
6336345.3991
6969979.939

## 전체집계
총 괄 집 계 표
품 명 | 규 격 | 단위 | 수량 | 재 료 비 |  | 노 무 비 |  | 경 비 |  | 합 계 |  | 비고
|  |  |  | 단가 | 금액 | 단가 | 금액 | 단가 | 금액 | 단가 | 금액
01 건축공사 |  | 식 | 1 |  | 416769750.1628 |  | 297657794.7729 |  | 85645002.9365 |  | 800072547.8722
02 기계공사 |  | 식 | 1 |  | 94561172 |  | 62057095 |  | 0 |  | 156618267
03 전기공사 |  | 식 | 1 |  | 33508237 |  | 40365700 |  | 0 |  | 73873937
0
0
0
[ 합 계 ] |  |  |  |  | 544839159.1628 |  | 400080589.7729 |  | 85645002.9365 |  | 1030564751.8722
End Of File(Ver 6.0)
마지막열은 지우지 마시오

## 건축집계
건 축 집 계 표
0
품 명 | 규 격 | 단위 | 수량 | 재 료 비 |  | 노 무 비 |  | 경 비 |  | 합 계 |  | 비고
|  |  |  | 단가 | 금액 | 단가 | 금액 | 단가 | 금액 | 단가 | 금액
01. 건축공사 | [12 empty] | 0101
0101 가 설 공 사 |  | 식 | 1 |  | 17202500 |  | 22726800 |  | 25236900 |  | 65166200 |  | 010101
0102 구조 보강 공사 (Dr. M PILE) |  | 식 | 1 |  | 23386000 |  | 30181600 |  | 23752800 |  | 77320400
0103 철 근 콘 크 리 트 공 사 |  | 식 | 1 |  | 51439057.6785 |  | 37710821 |  | 4717859.8125 |  | 93867738.491 |  | 010105
0104 철 골 공 사 |  | 식 | 1 |  | 76415392.4843 |  | 47736673.7729 |  | 10750443.124 |  | 134902509.3812
0105 습식공사 (조적, 미장, 방, 타일) |  | 식 | 1 |  | 19659600 |  | 22843200 |  | 0 |  | 42502800 |  | 010108
0106 석 공 사 |  | 식 | 1 |  | 43786600 |  | 36940900 |  | 12526000 |  | 93253500
0107 금 속 공 사 |  | 식 | 1 |  | 42651900 |  | 31476100 |  | 1139700 |  | 75267700
0108 창 호 공 사 |  | 식 | 1 |  | 43955400 |  | 9764000 |  | 2267700 |  | 55987100
0109 유 리 공 사 |  | 식 | 1 |  | 26792300 |  | 17045700 |  | 2092700 |  | 45930700
0110 수장, 도장 공사 |  | 식 | 1 |  | 23959700 |  | 34575500 |  | 816700 |  | 59351900
0111 부 대 토 목 공 사 |  | 식 | 1 |  | 47521300 |  | 6656500 |  | 2344200 |  | 56522000
[ 합 계 ] |  |  |  |  | 416769750.1628 |  | 297657794.7729 |  | 85645002.9365 |  | 800072547.8722
End Of File(Ver 6.0)
마지막열은 지우지 마시오

## 건축내역서
0
공종 | 코드 | 품 명 | 규 격 | 단위 | 수 량 | 재 료 비 |  | 노 무 비 |  | 경 비 |  | 합 계 |  | 비고
[6 empty] | 단가 | 금 액 | 단가 | 금 액 | 단가 | 금 액 | 단가 | 금 액
0101 가 설 공 사
010101 | 91AA0002 | 콘테이너 가설건물 | 3000*6000 | EA | 1 |  | 0 |  | 0 | 2914100 | 2914100 | 2914100 | 2914100
|  | 장비사용료 |  | 월 | 6 |  | 0 |  | 0 | 999100 | 5994600 | 999100 | 5994600
|  | 가설울타리/RPP방음벽 | H 3.0 | M2 | 53 | 15000 | 795000 | 14600 | 773800 | 5400 | 286200 | 35000 | 1855000
010101 | 91BA0111 | 경계 및 준공 측량비 |  | 식 | 1 |  | 0 |  | 0 | 1248900 | 1248900 | 1248900 | 1248900
010101 | 91BA0120 | 가설전기 설치비 |  | 식 | 1 |  | 0 |  | 0 | 1165700 | 1165700 | 1165700 | 1165700
010101 | 91BA0111 | 가설용수 설치비 |  | 식 | 1 | 83300 | 83300 | 333000 | 333000 |  | 0 | 416300 | 416300
010101 | 91BA0120 | 가설전기 사용료 |  | 월 | 6 |  | 0 |  | 0 | 208200 | 1249200 | 208200 | 1249200
|  | 가설용수 사용료 |  | 월 | 6 |  | 0 |  | 0 | 66600 | 399600 | 66600 | 399600
010101 | 91BA0202 | 잡자재 구입비 |  | M2 | 632 | 3700 | 2338400 |  | 0 |  | 0 | 3700 | 2338400
010101 | 91BA0210 | 폐기물처리비 |  | M2 | 632 |  | 0 |  | 0 | 3100 | 1959200 | 3100 | 1959200
|  | 우, 오수 CCTV | 기존 침전물 제거 별도 | 식 | 1 |  | 0 |  | 0 | 1248900 | 1248900 | 1248900 | 1248900
|  | 도로복구비 | 공사용 진입도로(인도포함) | 식 | 1 |  | 0 |  | 0 | 3247200 | 3247200 | 3247200 | 3247200
010101 | 91BA0330 | 현장정리비 | 마감 | M2 | 632 |  | 0 | 2300 | 1453600 |  | 0 | 2300 | 1453600
010101 | 91BA0400 | 이동식화장실 |  | EA | 1 |  | 0 |  | 0 | 249800 | 249800 | 249800 | 249800
|  | 세륜시설 |  | 식 | 1 |  | 0 |  | 0 | 1498700 | 1498700 | 1498700 | 1498700
|  | 준공청소비 |  | M2 | 632 |  | 0 | 5400 | 3412800 | 1200 | 758400 | 6600 | 4171200
|  | 수평규준틀 |  | M2 | 632 | 1000 | 632000 | 1500 | 948000 |  | 0 | 2500 | 1580000
|  | 먹매김 |  | M2 | 632 | 1000 | 632000 | 1500 | 948000 |  | 0 | 2500 | 1580000
|  | 조립말비계 | 강관,6개월이하,1단 | 조 | 10 | 45800 | 458000 | 54100 | 541000 |  | 0 | 99900 | 999000
|  | 외부쌍줄비계 | 외벽 발판두줄설치 | M2 | 1273 | 7100 | 9038300 | 7500 | 9547500 | 800 | 1018400 | 15400 | 19604200
|  | 낙하물방지망 |  | M2 | 366 | 2900 | 1061400 | 2100 | 768600 |  | 0 | 5000 | 1830000
|  | 보호막설치 | PE | M2 | 1273 | 1700 | 2164100 | 2100 | 2673300 |  | 0 | 3800 | 4837400
|  | 콘크리트면보양 |  | M2 | 632 |  | 0 | 400 | 252800 |  | 0 | 400 | 252800
|  | 현장정리 | 골조 | M2 | 632 |  | 0 | 1700 | 1074400 |  | 0 | 1700 | 1074400
|  | 재해안전기술지도 |  | EA | 12 |  | 0 |  |  | 166500 | 1998000 | 166500 | 1998000
[11 empty] | 0 | 0 | 0
[11 empty] | 0 | 0 | 0
|  | [ 합 계 ] |  |  |  |  | 17202500 |  | 22726800 |  | 25236900 |  | 65166200
0102 구조 보강 공사 (Dr. M PILE)
|  | 파일 코어천공 |  | 개소 | 44 |  | 0 | 124900 | 5495600 | 50000 | 2200000 | 174900 | 7695600
|  | Dr. HP PILE 설치 |  | M | 264 | 50000 | 13200000 | 25000 | 6600000 | 16700 | 4408800 | 91700 | 24208800
|  | 영커 코어천공 및 설치 |  | 개소 | 44 | 41600 | 1830400 | 183200 | 8060800 | 66600 | 2930400 | 291400 | 12821600
|  | 그라우팅 | 속채움 | M | 264 | 15000 | 3960000 | 6700 | 1768800 | 3300 | 871200 | 25000 | 6600000
|  | 정착판 설치 및 두부정리 |  | 개소 | 44 | 99900 | 4395600 | 74900 | 3295600 | 16700 | 734800 | 191500 | 8426000
|  | 플랜트 설치 및 해체 |  | 식 | 1 |  | 0 | 1665200 | 1665200 | 6660900 | 6660900 | 8326100 | 8326100
|  | 압입장치 설치 및 해체 |  | 식 | 44 |  | 0 | 74900 | 3295600 | 50000 | 2200000 | 124900 | 5495600
|  | 운반비 및 경비 |  | 식 | 1 |  | 0 |  |  | 3746700 | 3746700 | 3746700 | 3746700
|  | [ 합 계 ] |  |  |  |  | 23386000 |  | 30181600 |  | 23752800 |  | 77320400
0103 철 근 콘 크 리 트 공 사
010105 | 91GA0112 | 레미콘 | 30MPa | M3 | 98 | 97400 | 9545200 |  | 0 |  | 0 | 97400 | 9545200
|  | 레미콘 | 모르터르 | M3 | 4 | 90800 | 363200 |  | 0 |  | 0 | 90800 | 363200
|  | 레미콘 | 무근 옥상, 주차장 24Mpa | M3 | 23 | 81600 | 1876800 |  |  |  |  | 81600 | 1876800
|  | 이형철근 | HD10 | TON | 5 | 724400 | 3622000 |  | 0 |  | 0 | 724400 | 3622000
|  | 이형철근 | HD13 | TON | 2 | 716000 | 1432000 |  | 0 |  | 0 | 716000 | 1432000
|  | 이형철근 | HD19 | TON | 2.5104 | 707700 | 1776604.7722 |  | 0 |  | 0 | 707700 | 1776604.7722
010105 | 91GA0139 | CEMICAL | RE500 D10 | EA | 1314 | 3200 | 4204800 | 3700 | 4861800 |  | 0 | 6900 | 9066600
|  | CEMICAL | RE500 D13 | EA | 127 | 4000 | 508000 | 4600 | 584200 |  | 0 | 8600 | 1092200
010105 | 91GA0145 | CEMICAL | RE500 D19 | EA | 1391 | 6200 | 8624200 | 5800 | 8067800 |  | 0 | 12000 | 16692000
|  | 거푸집 설치 해체 | 유로폼 | M2 | 171.255 | 10000 | 1712550 | 45800 | 7843479 |  | 0 | 55800 | 9556029
010105 | 91GA0147 | 거푸집 설치 해체 | 합판거푸집 | M3 | 16.065 | 15000 | 240975 | 50000 | 803250 |  | 0 | 65000 | 1044225
|  | 표면처리 | 치핑 | M2 | 83.79 | 1200 | 100548 | 6700 | 561393 |  | 0 | 7900 | 661941
010102 | 91DA0250 | 타설홀 | 타설홀 | EA | 40 | 4200 | 168000 | 12500 | 500000 |  | 0 | 16700 | 668000
|  | 철근 가공 조립 | 현장가공 | TON | 9.5104 | 12500 | 118879.9062 | 433000 | 4117999 | 25000 | 237759.8125 | 470500 | 4474638.7188
|  | 콘크리트 타설 | 장비사용 타설 | M3 | 125 | 1000 | 125000 | 7500 | 937500 | 6200 | 775000 | 14700 | 1837500
|  | 소운반 | 현장내 | 인 | 4 |  | 0 | 141500 | 566000 |  | 0 | 141500 | 566000
|  | 장비대 | 펌프카 | 회 | 5 |  |  |  | 0 | 582800 | 2914000 | 582800 | 2914000
|  | 장비대 | 포터블 | 회 | 3 |  |  |  |  | 124900 | 374700 | 124900 | 374700
|  | 운반비 |  | 회 | 2 |  |  |  |  | 208200 | 416400 | 208200 | 416400
|  | PF보드 | T90,외부 벽체 | M2 | 823 | 14200 | 11686600 | 7500 | 6172500 |  | 0 | 21700 | 17859100
|  | PF보드 | T50,1층 벽체 | M2 | 123 | 9200 | 1131600 | 6700 | 824100 |  | 0 | 15900 | 1955700
|  | PF보드 | T100,주차장 천장 | M2 | 40 | 15800 | 632000 | 8300 | 332000 |  | 0 | 24100 | 964000
|  | 비드법보온판 2종1호 | T40,실내 바닥 | M2 | 200 | 2900 | 580000 | 2900 | 580000 |  | 0 | 5800 | 1160000
|  | 우레탄뿜칠 | H빔, 외벽접합부 충진 | M2 | 29 | 8300 | 240700 | 5800 | 168200 |  | 0 | 14100 | 408900
|  | 압출법보온판 | T180,지붕 | M2 | 118 | 23300 | 2749400 | 6700 | 790600 |  | 0 | 30000 | 3540000
|  | [ 합 계 ] |  |  |  |  | 51439057.6785 |  | 37710821 |  | 4717859.8125 | 0 | 93867738.491
0104 철 골 공 사
|  | H형강 SS275 | H-200*100*5.5*8 | TON | 0.6298 | 1084100 | 682764.4454 |  | 0 |  | 0 | 1084100 | 682764.4454
|  | H형강 SS275 | H-200*200*8*12 | TON | 0.52395 | 1084100 | 568014.195 |  | 0 |  | 0 | 1084100 | 568014.195
|  | H형강 SS275 | H-244*175*7*11 | TON | 1.012 | 1084100 | 1097104.6197 |  | 0 |  | 0 | 1084100 | 1097104.6197
|  | H형강 SS275 | H-250*125*6*9 | TON | 0.62782 | 1084100 | 680615.3256 |  | 0 |  | 0 | 1084100 | 680615.3256
|  | H형강 SM355 | H-250*250*9*14 | TON | 9.0312 | 1145300 | 10343405.8728 |  | 0 |  | 0 | 1145300 | 10343405.8728
|  | H형강 SS275 | H-294*200*8*12 | TON | 9.8594 | 1084100 | 10688561.0131 |  | 0 |  | 0 | 1084100 | 10688561.0131
|  | H형강 SS275 | H-300*150*6.5*9 | TON | 3.1468 | 1084100 | 3411411.2972 |  | 0 |  | 0 | 1084100 | 3411411.2972
|  | H형강 SM355 | H-300*300*10*15 | TON | 2.6057 | 1145300 | 2984285.304 |  | 0 |  | 0 | 1145300 | 2984285.304
|  | L형강 | L-75*75*6 | TON | 0.14356 | 1005400 | 144337.5364 |  | 0 |  | 0 | 1005400 | 144337.5364
|  | PL | PL=9T | TON | 2.6667 | 918000 | 2447996.7655 |  | 0 |  | 0 | 918000 | 2447996.7655
|  | PL | PL=12T | TON | 1.4832 | 918000 | 1361543.7588 |  | 0 |  | 0 | 918000 | 1361543.7588
|  | PL | PL=14T | TON | 0.51994 | 918000 | 477304.002 |  | 0 |  | 0 | 918000 | 477304.002
|  | PL | PL=15T | TON | 0.17826 | 918000 | 163647.0864 |  | 0 |  | 0 | 918000 | 163647.0864
|  | PL | PL=16T | TON | 1.1984 | 918000 | 1100144.8128 |  | 0 |  | 0 | 918000 | 1100144.8128
|  | PL | PL=19T | TON | 1.0621 | 918000 | 975022.978 |  | 0 |  | 0 | 918000 | 975022.978
|  | PL | PL=20T | TON | 0.53479 | 918000 | 490941.2592 |  | 0 |  | 0 | 918000 | 490941.2592
|  | PL | PL=24T | TON | 0.19411 | 918000 | 178193.4941 |  | 0 |  | 0 | 918000 | 178193.4941
|  | PL | PL-3.2T | TON | 1.3954 | 918000 | 1280937.1201 |  | 0 |  | 0 | 918000 | 1280937.1201
|  | T.S BOLT | M20(F10T) | EA | 4480 | 700 | 3136000 |  | 0 |  | 0 | 700 | 3136000
|  | CHEMICAL | RE500 + M20 | EA | 196 | 12200 | 2391200 | 16700 | 3273200 |  | 0 | 28900 | 5664400
|  | ANCHOR | M12 | EA | 69 | 500 | 34500 | 1200 | 82800 |  | 0 | 1700 | 117300
|  | DECK PLATE | D10 2-D8 T:150 | M2 | 283.29 | 22700 | 6430683 | 6700 | 1898043 | 1300 | 368277 | 30700 | 8697003
|  | STUD BOLT | Φ19 | EA | 1125 | 500 | 562500 | 700 | 787500 |  | 0 | 1200 | 1350000
|  | 표면처리 | 그라인딩 | M2 | 8.1349 |  | 0 | 12500 | 101685 |  | 0 | 12500 | 101685
|  | EPOXY | AVG.10mm | KG | 55.5345 | 7100 | 394294.95 | 2100 | 116622 |  | 0 | 9200 | 510916.95
|  | 녹막이페인트 | 광명단 | M2 | 769.8144 | 2200 | 1693591.5959 | 1700 | 1308684 | 400 | 307925.7447 | 4300 | 3310201.3406
|  | 내화페인트 | 2시간 | M2 | 769.8144 | 13100 | 10084568.1389 | 5000 | 3849071 | 1700 | 1308684.415 | 19800 | 15242323.5539
|  | 철골 철판 제작비 | 보통구조 | TON | 36.813 |  | 0 | 287300 | 10576362 |  | 0 | 287300 | 10576362
|  | 철골 및 철판 설치비 | 보통구조 (인력설치 포함) | TON | 36.813 |  | 0 | 249800 | 9195876 |  | 0 | 249800 | 9195876
|  | 소운반 | 현장내 | TON | 36.813 |  | 0 | 18300 | 673677 |  | 0 | 18300 | 673677
|  | 장비대 | 크레인 (철골용) | 회 | 2 |  | 0 |  | 0 | 666100 | 1332200 | 666100 | 1332200
|  | 장비대 | 크레인 (데크 양중용) | 회 | 2 |  | 0 |  | 0 | 666100 | 1332200 | 666100 | 1332200
|  | 장비대 | 지게차 | 회 | 3 |  | 0 |  | 0 | 291400 | 874200 | 291400 | 874200
|  | 운반비 |  | 회 | 3 |  | 0 |  | 0 | 374700 | 1124100 | 374700 | 1124100
|  | 철골계단 설치공사 |  |  |  |  | 0 |  |  |  | 0
|  | H형강 | ㅁ-200*100*6 | TON | 0.28248 | 1005400 | 284005.392 |  | 0 |  | 0 | 1005400 | 284005.392
|  | H형강 | ㅁ-150*75*4.5 | TON | 0.28697 | 1005400 | 288523.6596 |  | 0 |  | 0 | 1005400 | 288523.6596
|  | H형강 | PL=4.5T | TON | 3.0713 | 918000 | 2819436.7205 |  | 0 |  | 0 | 918000 | 2819436.7205
|  | PL | PL=6T | TON | 0.55936 | 918000 | 513494.685 |  | 0 |  | 0 | 918000 | 513494.685
|  | PL | PL=12T | TON | 3.856 | 918000 | 3539847.5283 |  | 0 |  | 0 | 918000 | 3539847.5283
|  | T.S BOLT | M20(F10T) | EA | 156 | 700 | 109200 |  | 0 |  | 0 | 700 | 109200
|  | 녹막이페인트 | 광명단 | M2 | 279.1529 | 2200 | 614136.4724 | 1700 | 474560.0014 | 400 | 111661.1768 | 4300 | 1200357.6506
|  | 철골 철판 제작비 | 보통구조 | TON | 8.0561 |  | 0 | 749300 | 6036466.6699 |  | 0 | 749300 | 6036466.6699
|  | 철골 및 철판 설치비 | 보통구조 | TON | 8.0561 |  | 0 | 541200 | 4359983.6671 |  | 0 | 541200 | 4359983.6671
|  | 소운반 | 현장내 | TON | 8.0561 |  | 0 | 18300 | 147427.3856 |  | 0 | 18300 | 147427.3856
|  | 장비대 | 크레인 | 회 | 2 |  | 0 |  | 0 | 666100 | 1332200 | 666100 | 1332200
|  | 장비대 | 지게차 | 회 | 2 |  | 0 |  | 0 | 291400 | 582800 | 291400 | 582800
|  | 운반비 |  | 회 | 2 |  | 0 |  | 0 | 374700 | 749400 | 374700 | 749400
|  | 철판 보강공사 |  |  |  |  | 0 |  |  |  | 0
|  | PL | PL=6T | TON | 1.4686 | 918000 | 1348156.518 |  | 0 |  | 0 | 918000 | 1348156.518
|  | CHEMICAL | HILTI HUV M10 | EA | 502 | 2700 | 1355400 | 3700 | 1857400 |  | 0 | 6400 | 3212800
|  | 표면처리 | 그라인딩 | M2 | 29.652 |  | 0 | 12500 | 370650 |  | 0 | 12500 | 370650
|  | EPOXY | AVG.5mm | KG | 177.912 | 7100 | 1263175.2 | 2100 | 373615.2 |  | 0 | 9200 | 1636790.4
|  | 녹막이페인트 | 광명단 | M2 | 31.1404 | 2200 | 68508.825 | 1700 | 52938.6375 | 400 | 12456.15 | 4300 | 133903.6125
|  | 내화페인트 | 2시간 | M2 | 31.1404 | 13100 | 407938.9125 | 5000 | 155701.875 | 1700 | 52938.6375 | 19800 | 616579.425
|  | 철골 철판 제작비 | 보통구조 | TON | 1.4686 |  | 0 | 291400 | 427944.2368 |  | 0 | 291400 | 427944.2368
|  | 철골 및 철판 설치비 | 보통구조 | TON | 1.4686 |  | 0 | 1082400 | 1589591.084 |  | 0 | 1082400 | 1589591.084
|  | 소운반 | 현장내 | TON | 1.4686 |  | 0 | 18300 | 26875.0156 |  | 0 | 18300 | 26875.0156
|  | 장비대 | 스카이 | 회 | 1 |  | 0 |  | 0 | 595300 | 595300 | 595300 | 595300
|  | 장비대 | 지게차 | 회 | 1 |  | 0 |  | 0 | 291400 | 291400 | 291400 | 291400
|  | 운반비 |  | 회 | 1 |  | 0 |  | 0 | 374700 | 374700 | 374700 | 374700
[7 empty] | 0 |  | 0 |  | 0
[7 empty] | 0 |  | 0 |  | 0
[7 empty] | 0 |  | 0 |  | 0
0
|  | [ 합 계 ] |  |  |  |  | 76415392.4843 |  | 47736673.7729 |  | 10750443.124 |  | 134902509.3812
0105 습식공사 (조적, 미장, 방, 타일)
010107 | 91IA0111 | 시멘트 블럭쌓기 | 보강 쌓기 | 매 | 1000 | 1200 | 1200000 | 3000 | 3000000 |  | 0 | 4200 | 4200000
|  | 바탕고르기 | 바닥 | M2 | 361 | 2100 | 758100 | 5400 | 1949400 |  |  | 7500 | 2707500
|  | 콘크리트 면처리 | 벽 | M2 | 242 | 1200 | 290400 | 6700 | 1621400 |  |  | 7900 | 1911800
|  | 콘크리트 면처리 | 천정 | M2 | 90 | 1200 | 108000 | 7500 | 675000 |  | 0 | 8700 | 783000
|  | 콘크리트 면처리 | 계단 밑 RC | M2 | 84 | 1200 | 100800 | 7500 | 630000 |  |  | 8700 | 730800
|  | 콘크리트 면처리 | 주차장 바닥 | M2 | 57 | 1200 | 68400 | 6700 | 381900 |  |  | 7900 | 450300
|  | 경량 기포콘크리트 | 옥상 | M2 | 117 | 7100 | 830700 | 2900 | 339300 |  | 0 | 10000 | 1170000
|  | 경량 기포콘크리트 | 바닥 난방 | M2 | 218 | 7100 | 1547800 | 2900 | 632200 |  |  | 10000 | 2180000
|  | 몰탈타설 1:3 | 각층 자재비 포함 | M3 | 21 | 62400 | 1310400 | 62400 | 1310400 |  | 0 | 124800 | 2620800
|  | 와이어 매쉬 깔기 | #8-150*150 | M2 | 117 | 2900 | 339300 | 1200 | 140400 |  | 0 | 4100 | 479700
|  | 자기질 타일 | 논슬립 | M2 | 21 | 15000 | 315000 | 26600 | 558600 |  | 0 | 41600 | 873600
|  | 도기질타일 | 방수 석고 위 | M2 | 132 | 12500 | 1650000 | 26600 | 3511200 |  | 0 | 39100 | 5161200
|  | 타일코너비드 | SST'L ㅁ-6*6mm | M | 45 | 1500 | 67500 | 2100 | 94500 |  | 0 | 3600 | 162000
|  | 타일시멘트 | 본드 석고보드 접착 | 포 | 125 | 5000 | 625000 |  | 0 |  | 0 | 5000 | 625000
|  | 타일시멘트 | 줄눈용 | 포 | 25 | 4600 | 115000 |  | 0 |  | 0 | 4600 | 115000
010107 | 91IA0200 | 우레탄 복합방수 | 비노출 옥상바닥 | M2 | 117 | 18300 | 2141100 | 18300 | 2141100 |  | 0 | 36600 | 4282200
010107 | 91IA0200 | 우레탄 방수 | 파라펫 | M2 | 23 | 10800 | 248400 | 10800 | 248400 |  | 0 | 21600 | 496800
|  | 액체방수 | 1종 화장실 바닥 | M2 | 21 | 3300 | 69300 | 7500 | 157500 |  | 0 | 10800 | 226800
|  | 도막방수 방수석고위 | 1.8H | M2 | 92 | 10800 | 993600 | 10800 | 993600 |  | 0 | 21600 | 1987200
|  | 수용성 에폭시 방수 | 물탱크실, 정화조 | M2 | 163 | 15000 | 2445000 | 13300 | 2167900 |  | 0 | 28300 | 4612900
|  | 신축줄눈 | 옥상 @3000 | M | 54 | 2900 | 156600 | 2500 | 135000 |  | 0 | 5400 | 291600
|  | PE배수판 | 옥상 | M2 | 74 | 3700 | 273800 | 2100 | 155400 |  | 0 | 5800 | 429200
|  | 종석마감 | 세로 줄눈 | M2 | 80 | 23300 | 1864000 | 25000 | 2000000 |  | 0 | 48300 | 3864000
|  | 시멘트 | 40KG | 포 | 250 | 6700 | 1675000 |  | 0 |  | 0 | 6700 | 1675000
|  | 모래 |  | M3 | 8 | 58300 | 466400 |  | 0 |  | 0 | 58300 | 466400
010107 | 91IA1902B | [ 합 계 ] |  |  |  |  | 19659600 |  | 22843200 |  | 0 |  | 42502800
0106 석 공 사
|  | T30 화강석 | 외부 벽 | M2 | 799 | 43300 | 34596700 | 37500 | 29962500 | 12500 | 9987500 | 93300 | 74546700
|  | T30 화강석 디딤판 | W:270홈파기 내부 | M | 132 | 13300 | 1755600 | 14200 | 1874400 | 5800 | 765600 | 33300 | 4395600
|  | T30 화강석 챌판 | W:165 내부 | M | 132 | 8300 | 1095600 | 14200 | 1874400 | 5800 | 765600 | 28300 | 3735600
|  | T30화강석 물갈기 | 계단실 | M2 | 60 | 43300 | 2598000 | 37500 | 2250000 | 12500 | 750000 | 93300 | 5598000
|  | T20화강석 잔다듬 | 옥상 데크 | M2 | 31 | 37500 | 1162500 | 31600 | 979600 | 8300 | 257300 | 77400 | 2399400
|  | 시멘트 | 40KG | 포 | 350 | 6700 | 2345000 |  | 0 |  | 0 | 6700 | 2345000
|  | 모래 |  | M3 | 4 | 58300 | 233200 |  | 0 |  | 0 | 58300 | 233200
|  | [ 합 계 ] |  |  |  |  | 43786600 |  | 36940900 |  | 12526000 |  | 93253500
0107 금 속 공 사
|  | 금속 선홈통 설치 | 100mm, 스테인리스관 | M | 50 | 26600 | 1330000 | 15000 | 750000 | 1600 | 80000 | 43200 | 2160000
|  | 스텐 상자홈통 설치 | 250*250*250*1.5t | EA | 2 | 62400 | 124800 | 20800 | 41600 |  | 0 | 83200 | 166400
|  | 루프드레인 설치 | 수직형, D100㎜ | 개소 | 3 | 23300 | 69900 | 12500 | 37500 |  | 0 | 35800 | 107400
|  | 루프드레인 설치 | L형, D100mm | 개소 | 3 | 25000 | 75000 | 12500 | 37500 |  | 0 | 37500 | 112500
|  | 트랜치/옥상 | W=100,아연도 그레이팅 | M | 7 | 31600 | 221200 | 11700 | 81900 |  | 0 | 43300 | 303100
|  | 트랜치/옥상 | W=200,아연도 그레이팅 | M | 11 | 43300 | 476300 | 13300 | 146300 |  | 0 | 56600 | 622600
|  | 난간대/내부계단 | H:900 | M | 63 | 59400 | 3742200 | 50000 | 3150000 | 5300 | 333900 | 114700 | 7226100
|  | 발코니난간대 | H:1200 | M | 16 | 65600 | 1049600 | 58300 | 932800 | 6000 | 96000 | 129900 | 2078400
|  | 스테인리스재료분리대 | 바닥, W15*H20*1.5t | M | 22 | 7500 | 165000 | 5000 | 110000 |  | 0 | 12500 | 275000
|  | 스테인리스재료분리대/외벽 | SST 칼라*1.5T | M | 44 | 10000 | 440000 | 5800 | 255200 |  | 0 | 15800 | 695200
|  | 집수정/커버 | 600*600 | 개소 | 1 | 79100 | 79100 | 33300 | 33300 |  | 0 | 112400 | 112400
|  | 층간방화구획 | W:360 | M | 62 | 15000 | 930000 | 12500 | 775000 |  | 0 | 27500 | 1705000
|  | AL SHEET | 두겁. 2t W=700 | M | 67 | 74300 | 4978100 | 44100 | 2954700 | 5700 | 381900 | 124100 | 8314700
|  | 칼라강판/지붕층 | 1.2T/술소수지도장 | M2 | 33 | 91800 | 3029400 | 54100 | 1785300 | 7100 | 234300 | 153000 | 5049000
|  | 카스톱퍼 | 네오프렌계, 150*120*750mm | 개소 | 8 | 21900 | 175200 | 12500 | 100000 | 1700 | 13600 | 36100 | 288800
|  | 패대스탈 |  |  | 31 | 16700 | 517700 | 10000 | 310000 |  | 0 | 26700 | 827700
|  | 석재 트러스 |  | M2 | 799 | 31600 | 25248400 | 25000 | 19975000 |  | 0 | 56600 | 45223400
[7 empty] | 0 |  | 0 |  | 0 | 0 | 0
[7 empty] | 0 |  | 0 |  | 0 | 0 | 0
[7 empty] | 0 |  | 0 |  | 0 | 0 | 0
[7 empty] | 0 |  | 0 |  | 0 | 0 | 0
|  | [ 합 계 ] |  |  |  |  | 42651900 |  | 31476100 |  | 1139700 |  | 75267700
0108 창 호 공 사
|  | AW-1 | 2.000 X 2.390 | EA | 1 | 727400 | 727400 | 168800 | 168800 | 43600 | 43600 | 939800 | 939800
|  | AW-2 | 2.850 X 2.390 | EA | 1 | 930400 | 930400 | 224600 | 224600 | 55800 | 55800 | 1210800 | 1210800
|  | AW-3 | 6.200 X 22.350 | EA | 1 | 1705500 | 1705500 | 437800 | 437800 | 102300 | 102300 | 2245600 | 2245600
|  | AW-4 | 1.880 X 21.880 | EA | 1 | 660800 | 660800 | 150500 | 150500 | 39600 | 39600 | 850900 | 850900
|  | PW-5 | 700 X 700 | EA | 1 | 244900 | 244900 | 51000 | 51000 | 14700 | 14700 | 310600 | 310600
|  | PW-6 | 2.200 X 2.200 | EA | 2 | 570800 | 1141600 | 170400 | 340800 | 34200 | 68400 | 775400 | 1550800
|  | PW-7 | 2.400 X 2.200 | EA | 2 | 603800 | 1207600 | 182500 | 365000 | 36200 | 72400 | 822500 | 1645000
|  | PW-8 | 700 X 900 | EA | 6 | 255400 | 1532400 | 54800 | 328800 | 15300 | 91800 | 325500 | 1953000
|  | PW-9 | 700 X 900 | EA | 2 | 255400 | 510800 | 54800 | 109600 | 15300 | 30600 | 325500 | 651000
|  | PW-10 | 700 X 900 | EA | 2 | 255400 | 510800 | 54800 | 109600 | 15300 | 30600 | 325500 | 651000
|  | AFD-1 | 2.200 X 2.400 | EA | 3 | 2341300 | 7023900 | 115200 | 345600 | 117100 | 351300 | 2573600 | 7720800
|  | PW-11 | 2.200 X 2.300 | EA | 3 | 587300 | 1761900 | 176500 | 529500 | 35200 | 105600 | 799000 | 2397000
|  | PW-12 | 2.400 X 2.300 | EA | 1 | 621800 | 621800 | 189200 | 189200 | 37300 | 37300 | 848300 | 848300
|  | PW-13 | 3.250 X 1.100 | EA | 1 | 476100 | 476100 | 135700 | 135700 | 28600 | 28600 | 640400 | 640400
|  | PW-14 | 700 X 4.820 | EA | 1 | 461000 | 461000 | 130100 | 130100 | 27600 | 27600 | 618700 | 618700
|  | PW-15 | 600 X 700 | EA | 2 | 239600 | 479200 | 49000 | 98000 | 14400 | 28800 | 303000 | 606000
|  | PW-16 | 2.200 X 2.800 | EA | 1 | 669800 | 669800 | 206700 | 206700 | 40200 | 40200 | 916700 | 916700
|  | PW-17 | 2.400 X 2.800 | EA | 1 | 711700 | 711700 | 222100 | 222100 | 42700 | 42700 | 976500 | 976500
|  | PD-1-R | 900 X 2.100 | EA | 1 | 267500 | 267500 | 50000 | 50000 | 16100 | 16100 | 333600 | 333600
|  | PW-18 | 6.160 X 4.180 | EA | 1 | 2137600 | 2137600 | 744900 | 744900 | 128200 | 128200 | 3010700 | 3010700
|  | FSD-1-R | 1.000 X 2.100 | EA | 1 | 1282200 | 1282200 | 83400 | 83400 | 64100 | 64100 | 1429700 | 1429700
|  | FSD-1-L | 1.000 X 2.100 | EA | 1 | 1282200 | 1282200 | 83400 | 83400 | 64100 | 64100 | 1429700 | 1429700
|  | FSD-3 | 600 X 1.200 | EA | 8 | 822600 | 6580800 | 69600 | 556800 | 41100 | 328800 | 933300 | 7466400
|  | FSD-4 | 1.000 X 2.200 | EA | 3 | 1315500 | 3946500 | 84400 | 253200 | 65800 | 197400 | 1465700 | 4397100
|  | SD-1 | 700 X 2.100 | EA | 7 | 232500 | 1627500 | 54100 | 378700 | 14000 | 98000 | 300600 | 2104200
|  | SD-2 | 700 X 2.100 | EA | 2 | 232500 | 465000 | 54100 | 108200 | 14000 | 28000 | 300600 | 601200
|  | PD-1-L | 900 X 2.100 | EA | 1 | 267500 | 267500 | 50000 | 50000 | 16100 | 16100 | 333600 | 333600
|  | PD-2 | 750 X 2.100 | EA | 1 | 223000 | 223000 | 50000 | 50000 | 13400 | 13400 | 286400 | 286400
|  | PD-3 | 700 X 2.100 | EA | 1 | 208100 | 208100 | 50000 | 50000 | 12500 | 12500 | 270600 | 270600
|  | WPD-1 | 1.900 X 2.100 | EA | 1 | 564800 | 564800 | 50000 | 50000 | 33900 | 33900 | 648700 | 648700
|  | WPD-2 | 1.550 X 2.100 | EA | 2 | 460800 | 921600 | 50000 | 100000 | 27600 | 55200 | 538400 | 1076800
|  | 알루미늄 방충망 | P.J. 전용, 600*700 | EA | 2 | 11200 | 22400 | 5000 | 10000 |  | 0 | 16200 | 32400
|  | 알루미늄 방충망 | P.J. 전용, 700*700 | EA | 1 | 13100 | 13100 | 5000 | 5000 |  | 0 | 18100 | 18100
|  | 알루미늄 방충망 | P.J. 전용, 700*900 | EA | 11 | 16800 | 184800 | 5000 | 55000 |  | 0 | 21800 | 239800
|  | 알루미늄 방충망 | P.J. 전용, 850*600 | EA | 6 | 13600 | 81600 | 5000 | 30000 |  | 0 | 18600 | 111600
|  | 알루미늄 방충망 | P.J. 전용, 900*1600 | EA | 2 | 38400 | 76800 | 5000 | 10000 |  | 0 | 43400 | 86800
|  | 플로어힌지 | AW | 조 | 3 | 99900 | 299700 | 20800 | 62400 |  | 0 | 120700 | 362100
|  | 도어스톱 |  | 개 | 15 | 3700 | 55500 | 1700 | 25500 |  | 0 | 5400 | 81000
|  | 도어핸들 | 레바록 | 조 | 15 | 26600 | 399000 | 6700 | 100500 |  | 0 | 33300 | 499500
|  | 도어클로저 |  | 조 | 22 | 26600 | 585200 | 8300 | 182600 |  | 0 | 34900 | 767800
|  | 경첩 | 황동, 4"*2.7 | 개소 | 4 | 4600 | 18400 | 2500 | 10000 |  | 0 | 7100 | 28400
|  | 도어록 설치 / 일반도어록 강재창호 | 재료비 별도 | 개소 | 22 |  | 0 | 20800 | 457600 |  | 0 | 20800 | 457600
|  | 도어체크 설치 | 재료비 별도 | 개소 | 22 |  | 0 | 16700 | 367400 |  | 0 | 16700 | 367400
|  | 창호주위코킹 | 10*10 | M | 970 | 1100 | 1067000 | 1800 | 1746000 |  | 0 | 2900 | 2813000
[7 empty] | 0 |  | 0 |  | 0 | 0 | 0
[7 empty] | 0 |  | 0 |  | 0 | 0 | 0
010111 | 91OA0613 | [ 합 계 ] |  |  |  |  | 43955400 |  | 9764000 |  | 2267700 |  | 55987100
0109 유 리 공 사
|  | 방화유리 | 8mm, 비차열1시간 | M2 | 7 | 112400 | 786800 | 20800 | 145600 |  | 0 | 133200 | 932400
|  | 로이복층유리-아르곤 | 24mm,5CL+14Ar+5LE,투명 | M2 | 274 | 68300 | 18714200 | 19100 | 5233400 | 3600 | 986400 | 91000 | 24934000
|  | 로이복층유리- 소방관진입창 | 24mm,6CL(HS)+12Ar+6LE(HS),투명 | M2 | 15 | 87400 | 1311000 | 23300 | 349500 | 3600 | 54000 | 114300 | 1714500
|  | 창호유리설치 / 판유리 | 10mm 이하 | M2 | 7 |  | 0 | 11700 | 81900 | 1700 | 11900 | 13400 | 93800
|  | 창호유리설치 / 복층유리 | 24mm복층 | M2 | 289 |  | 0 | 19100 | 5519900 | 3600 | 1040400 | 22700 | 6560300
|  | 유리주위코킹 | 5 * 5 | M | 545 | 500 | 272500 | 1200 | 654000 |  | 0 | 1700 | 926500
|  | 구조용코킹 |  | M | 566 | 2100 | 1188600 | 2900 | 1641400 |  | 0 | 5000 | 2830000
010115 | 91UA0023 | 노턴테이프 |  | M | 5466 | 400 | 2186400 | 400 | 2186400 |  | 0 | 800 | 4372800
|  | 웨더코킹 |  | M | 566 | 1200 | 679200 | 1800 | 1018800 |  | 0 | 3000 | 1698000
|  | 소방관진입스티커 | 타굑장치표시포함 | EA | 6 | 5000 | 30000 | 2500 | 15000 |  | 0 | 7500 | 45000
|  | 세이프도어 | 24*1100*2400mm/손잡이포함 | 개 | 3 | 541200 | 1623600 | 66600 | 199800 |  | 0 | 607800 | 1823400
[7 empty] | 0 |  | 0 |  | 0 | 0 | 0
[7 empty] | 0 |  | 0 |  | 0 | 0 | 0
[7 empty] | 0 |  | 0 |  | 0 | 0 | 0
[7 empty] | 0 |  | 0 |  | 0 | 0 | 0
010115 | 91UA0005A | [5 empty] | 0 |  | 0 |  | 0 | 0 | 0
[7 empty] | 0 |  | 0 |  | 0 | 0 | 0
[7 empty] | 0 |  | 0 |  | 0 | 0 | 0
[7 empty] | 0 |  | 0 |  | 0 | 0 | 0
[7 empty] | 0 |  | 0 |  | 0 | 0 | 0
[7 empty] | 0 |  | 0 |  | 0 | 0 | 0
|  | [ 합 계 ] |  |  |  |  | 26792300 |  | 17045700 |  | 2092700 |  | 45930700
0110 수장, 도장 공사
|  | 경량철골천정틀 | M-BAR(마이너찬넬) | M2 | 102 | 5400 | 550800 | 8300 | 846600 |  | 0 | 13700 | 1397400
|  | DW1 | 150방화양면석고보드2P | M2 | 23 | 22500 | 517500 | 18300 | 420900 |  |  | 40800 | 938400
|  | DW2 | 150 안)9.5일반2P 밖)방화석고2P | M2 | 40 | 16700 | 668000 | 18300 | 732000 |  |  | 35000 | 1400000
|  | DW3 | 150일반양면석고보드2P | M2 | 52 | 15700 | 816400 | 18300 | 951600 |  |  | 34000 | 1768000
|  | 석고보드 2P | 벽 한면 일반 9.5 2P | M2 | 363 | 4500 | 1633500 | 6700 | 2432100 |  |  | 11200 | 4065600
|  | 석고보드 2P | 벽 한면 방화석고 2P | M2 | 459 | 7800 | 3580200 | 6700 | 3075300 |  |  | 14500 | 6655500
|  | 방화석고보드 2P | E/V내부 | M2 | 245 | 7800 | 1911000 | 6700 | 1641500 |  |  | 14500 | 3552500
|  | 석고보드 2P | T19.5 천정 | M2 | 13 | 4500 | 58500 | 8300 | 107900 |  | 0 | 12800 | 166400
|  | SMC천정제 |  | M2 | 21 | 18300 | 384300 | 7500 | 157500 |  | 0 | 25800 | 541800
|  | 매쉬망 마감 | 주차장 천정 | M2 | 69 | 2900 | 200100 | 5400 | 372600 |  |  | 8300 | 572700
|  | 큐비클 |  | M2 | 5 | 99900 | 499500 | 25000 | 125000 |  | 0 | 124900 | 624500
|  | 친횐경 수성페인트 | 내벽, 계단 하부 등 | M2 | 921 | 6200 | 5710200 | 11700 | 10775700 | 500 | 460500 | 18400 | 16946400
|  | 친횐경 수성페인트 | 천정 | M2 | 267 | 6200 | 1655400 | 12900 | 3444300 | 600 | 160200 | 19700 | 5259900
|  | 방습/향균 페인트 | 지하층 | M2 | 176 | 7900 | 1390400 | 11700 | 2059200 | 500 | 88000 | 20100 | 3537600
|  | 주차장라인마킹 |  | 대 | 4 | 12500 | 50000 | 249800 | 999200 | 4200 | 16800 | 266500 | 1066000
|  | 에폭시 페인트 2회 | 수공 프라이머2회 | M2 | 130 | 7900 | 1027000 | 10800 | 1404000 | 400 | 52000 | 19100 | 2483000
|  | 투명 에폭시 | 바닥 | M2 | 267 | 6700 | 1788900 | 9200 | 2456400 |  |  | 15900 | 4245300
|  | 단열재 보수 | 기존설치 | M2 | 267 | 4200 | 1121400 | 7500 | 2002500 |  |  | 11700 | 3123900
|  | 외부 벽돌 페인트 | 기존 덧칠 | M2 | 78 | 3700 | 288600 | 5400 | 421200 | 400 | 31200 | 9500 | 741000
|  | 외부용페인트 마감 |  | M2 | 20 | 5400 | 108000 | 7500 | 150000 | 400 | 8000 | 13300 | 266000
|  | [ 합 계 ] |  |  |  |  | 23959700 |  | 34575500 |  | 816700 |  | 59351900
0111 부 대 토 목 공 사
|  | 엘리베이터 | 9인승 7개층 스톱 | EA | 1 | 31639100 | 31639100 |  |  |  | 0 | 31639100 | 31639100
|  | 정화조 | 콘크리트 구체 | 식 | 1 | 5828300 | 5828300 | 2497800 | 2497800 | 832600 | 832600 | 9158700 | 9158700
|  | 집수정 | 우수용 0.6*0.6 | 개소 | 2 | 149900 | 299800 | 99900 | 199800 |  | 0 | 249800 | 499600
|  | P.E이중벽관(우수) | d=200mm/부속일체 | M | 11 | 26600 | 292600 | 15000 | 165000 | 3300 | 36300 | 44900 | 493900
|  | 오수맨홀(스라브,주철뚜껑포함) | 0.9*0.9 | 개소 | 1 | 433000 | 433000 | 316400 | 316400 | 50000 | 50000 | 799400 | 799400
|  | P.E이중벽관(오수) | d=250mm/부속일체 | M | 11 | 35000 | 385000 | 16700 | 183700 | 3300 | 36300 | 55000 | 605000
|  | 화강석 경계석 | 150*150*1000 | M | 53 | 19200 | 1017600 | 12500 | 662500 | 4200 | 222600 | 35900 | 1902700
|  | 화강석 경계석 | 200*250*1000 | M | 20 | 31600 | 632000 | 15000 | 300000 | 4200 | 84000 | 50800 | 1016000
|  | 시 우,오수맨홀에접속 | 도로굴착 후 원상복구 | EA | 1 | 416300 | 416300 | 1748500 | 1748500 | 1082400 | 1082400 | 3247200 | 3247200
|  | 조경구획 |  | 식 | 1 | 416300 | 416300 | 582800 | 582800 |  | 0 | 999100 | 999100
|  | 조경 식재 |  | 식 | 1 | 6161300 | 6161300 |  | 0 |  |  | 6161300 | 6161300
[7 empty] | 0 |  | 0 |  | 0 | 0 | 0
010115 | 91UA0005B | [5 empty] | 0 |  | 0 |  | 0 | 0 | 0
[7 empty] | 0 |  | 0 |  | 0 | 0 | 0
|  | [ 합 계 ] |  |  |  |  | 47521300 |  | 6656500 |  | 2344200 |  | 56522000
349597150.1628

## 설비집계표
기 계 설 비 공 사 집 계 표
[공사명 : 은평구 역촌동 36-9번지 근생 증축 및 대수선공사중 기계설비공사]
품 명 | 규 격 | 단위 | 수량 | 재 료 비 |  | 노 무 비 |  | 경 비 |  | 합 계 |  | 비 고
|  |  |  | 단 가 | 금 액 | 단 가 | 금 액 | 단 가 | 금 액 | 단 가 | 금 액
0201 기계설비공사 |  |  |  |  | 41228080 |  | 33881420 |  | 0 |  | 75109500
0201 장비설치공사 |  |  |  |  | 5037662 |  | 2027900 |  | 0 |  | 7065562
0202 위생기구설치공사 |  |  |  |  | 6881425 |  | 4217500 |  | 0 |  | 11098925
0203 급수급탕배관공사 |  |  |  |  | 4825056 |  | 7028520 |  | 0 |  | 11853576
0204 오배수 및 환기배관공사 |  |  |  |  | 6438546 |  | 7316450 |  | 0 |  | 13754996
0206 난방배관공사 |  |  |  |  | 854263 |  | 2906500 |  |  |  | 3760763
0205 가스배관공사 |  |  |  |  | 6438546 |  | 7316450 |  |  |  | 13754996
0207 EHP,ERV 공사 |  |  |  |  | 10752582 |  | 3068100 |  |  |  | 13820682
0202 소방설비공사 |  |  |  |  | 53333092 |  | 28175675 | 0 |  |  | 81508767
0201 소화장비설치공사 |  |  |  |  | 23168508 |  | 2313600 |  |  |  | 25482108
0202 소화기계실배관공사 |  |  |  |  | 6554620 |  | 5202775 |  |  |  | 11757395
0203 옥내소화배관공사 |  |  |  |  | 20928564 |  | 19422000 |  |  |  | 40350564
0205 내진설치공사 |  |  |  |  | 2681400 |  | 1237300 |  |  |  | 3918700
합 계 |  |  |  |  | 94561172 |  | 62057095 |  |  |  | 156618267

## 설비내역서
기 계 설 비 공 사 내 역 서
[공사명 : 은평구 역촌동 36-9번지 근생 증축 및 대수선공사중 기계설비공사]
품 명 | 규 격 | 단위 | 수량 | 재 료 비 |  | 노 무 비 |  | 경 비 |  | 합 계 |  | 비 고
|  |  |  | 단 가 | 금 액 | 단 가 | 금 액 | 단 가 | 금 액 | 단 가 | 금 액
0201 장비설치공사
배수펌프(수중형) | 100L*6M*0.5HP | EA | 2 | 158200 | 316400 |  |  |  |  | 158200 | 316400
온수보일러(가스) | 20,000kcal/h | EA | 2 | 582800 | 1165600 |  |  |  |  | 582800 | 1165600
배기휀(천정형,저소음) | 3.5CMMx3.5mmAqx30W | EA | 7 | 50000 | 350000 |  |  |  |  | 50000 | 350000
배기휀(천정형,저소음) | 2CMMx1.5KW | EA | 3 | 201500 | 604500 |  |  |  |  | 201500 | 604500
배기휀(라인형) | 23CMMx10mmAqx0.1KW | EA | 1 | 366300 | 366300 |  |  |  |  | 366300 | 366300
전기온수기(벽부형) | 2.0KW | EA | 7 | 192300 | 1346100 |  |  |  |  | 192300 | 1346100
복사난방기(천정형) | 374KCAL | EA | 7 | 119100 | 833700 | 27500 | 192500 |  |  | 146600 | 1026200
노무비 | 기계설비공 | 인 | 6 |  | 0 | 226200 | 1357200 |  |  | 226200 | 1357200
노무비 | 보통인부 | 인 | 3 |  | 0 | 159400 | 478200 |  |  | 159400 | 478200
공구손료 | 노무비의3% | 식 | 1 | 55062 | 55062 |  |  |  |  | 55062 | 55062
합 계 |  |  |  |  | 5037662 |  | 2027900 |  |  |  | 7065562
0202 위생기구설치공사
양변기(LT) |  | EA | 10 | 325100 | 3251000 | 73300 | 733000 |  |  | 398400 | 3984000
세면기 |  | EA | 10 | 247300 | 2473000 | 73300 | 733000 |  |  | 320600 | 3206000
샤워기 |  | EA | 1 | 274800 | 274800 | 7300 | 7300 |  |  | 282100 | 282100
욕조수전 & 줄샤워기 겸용 |  | EA | 1 | 108200 | 108200 | 36600 | 36600 |  |  | 144800 | 144800
청소용 부동수전 |  | EA | 1 | 20800 | 20800 | 18300 | 18300 |  |  | 39100 | 39100
세탁수전 & 청소수전 겸용 |  | EA | 2 | 25000 | 50000 | 18300 | 36600 |  |  | 43300 | 86600
씽크수전 |  | EA | 2 | 45800 | 91600 | 18300 | 36600 |  |  | 64100 | 128200
휴지걸이 |  | EA | 10 | 34800 | 348000 | 7400 | 74000 |  |  | 42200 | 422000
비누갑 | STS | EA | 10 | 10000 | 100000 | 7300 | 73000 |  |  | 17300 | 173000
수건걸이 | STS | EA | 3 | 12500 | 37500 | 7300 | 21900 |  |  | 19800 | 59400
노무비 | 위생공 | 인 | 8 |  | 0 | 226200 | 1809600 |  |  | 226200 | 1809600
노무비 | 보통인부 | 인 | 4 |  | 0 | 159400 | 637600 |  |  | 159400 | 637600
공구손료 | 노무비의 3% | 식 | 1 | 126525 | 126525 |  |  |  |  | 126525 | 126525
합 계 |  |  |  |  | 6881425 |  | 4217500 |  |  |  | 11098925
0203 급수급탕배관공사
STS배관(프레스식) | D13 | M | 128 | 1900 | 243200 |  | 0 |  |  | 1900 | 243200
STS배관(프레스식) | D20 | M | 181 | 3200 | 579200 |  | 0 |  |  | 3200 | 579200
STS배관(프레스식) | D25 | M | 35 | 4100 | 143500 |  | 0 |  |  | 4100 | 143500
STS배관(프레스식) | D30 | M | 28 | 5600 | 156800 |  | 0 |  |  | 5600 | 156800
잡자재비 | 관의3% | 식 | 1 | 33681 | 33681 |  | 0 |  |  | 33681 | 33681
관보온(발포폴리에틸렌보온통) | 25t × ø 15 | m | 122 | 3100 | 378200 | 3500 | 427000 |  |  | 6600 | 805200
관보온(발포폴리에틸렌보온통) | 25t × ø 20 | m | 181 | 3400 | 615400 | 4100 | 742100 |  |  | 7500 | 1357500
관보온(발포폴리에틸렌보온통) | 25t × ø 25 | m | 31 | 3600 | 111600 | 4500 | 139500 |  |  | 8100 | 251100
관보온(발포폴리에틸렌보온통) | 25t × ø 32 | m | 25 | 4000 | 100000 | 5200 | 130000 |  |  | 9200 | 230000
STS엘보(SR) | D13 | EA | 125 | 1800 | 225000 |  | 0 |  |  | 1800 | 225000
STS엘보(SR) | D20 | EA | 86 | 2600 | 223600 |  | 0 |  |  | 2600 | 223600
STS엘보(SR) | D25 | EA | 8 | 3200 | 25600 |  | 0 |  |  | 3200 | 25600
STS티이(SR) | D20 | EA | 25 | 5800 | 145000 |  | 0 |  |  | 5800 | 145000
STS티이(SR) | D25 | EA | 12 | 7200 | 86400 |  | 0 |  |  | 7200 | 86400
STS티이(SR) | D30 | EA | 6 | 8700 | 52200 |  | 0 |  |  | 8700 | 52200
STS레듀샤(SR) | D20 | EA | 4 | 3900 | 15600 |  | 0 |  |  | 3900 | 15600
STS레듀샤(SR) | D25 | EA | 1 | 4300 | 4300 |  | 0 |  |  | 4300 | 4300
STS레듀샤(SR) | D30 | EA | 1 | 5400 | 5400 |  | 0 |  |  | 5400 | 5400
STS소켓(SR) | D20 | EA | 1 | 1800 | 1800 |  | 0 |  |  | 1800 | 1800
STS캡(SR) | D13 | EA | 22 | 1300 | 28600 |  | 0 |  |  | 1300 | 28600
STS캡(SR) | D20 | EA | 2 | 1700 | 3400 |  | 0 |  |  | 1700 | 3400
STS캡(SR) | D25 | EA | 1 | 2200 | 2200 |  | 0 |  |  | 2200 | 2200
STS M밸브소켓(SR) | D13 | EA | 1 | 2700 | 2700 |  | 0 |  |  | 2700 | 2700
STS M밸브소켓(SR) | D20 | EA | 14 | 3500 | 49000 |  | 0 |  |  | 3500 | 49000
STS F밸브소켓(SR) | D20 | EA | 1 | 3500 | 3500 |  | 0 |  |  | 3500 | 3500
STS 유니온(SR) | D13 | EA | 1 | 8300 | 8300 |  | 0 |  |  | 8300 | 8300
STS 유니온(SR) | D20 | EA | 6 | 10400 | 62400 |  | 0 |  |  | 10400 | 62400
STS 수전엘보(SR) | D13 | EA | 4 | 3800 | 15200 |  | 0 |  |  | 3800 | 15200
STS 수전엘보(SR) | D20 | EA | 3 | 5400 | 16200 |  | 0 |  |  | 5400 | 16200
STS 수전티이(SR) | D13 | EA | 22 | 5700 | 125400 |  | 0 |  |  | 5700 | 125400
STS 수전티이(SR) | D20 | EA | 1 | 7100 | 7100 |  | 0 |  |  | 7100 | 7100
볼밸브(청동) | D15 | EA | 6 | 6000 | 36000 |  | 0 |  |  | 6000 | 36000
볼밸브(청동) | D20 | EA | 6 | 9600 | 57600 |  | 0 |  |  | 9600 | 57600
수도앵글밸브 | D20 | EA | 5 | 4600 | 23000 |  | 0 |  |  | 4600 | 23000
유량계 | D20 | EA | 5 | 23300 | 116500 |  | 0 |  |  | 23300 | 116500
유량계(보호통) | D20 | EA | 3 | 16700 | 50100 |  | 0 |  |  | 16700 | 50100
절연행거 | D15 | 개소 | 32 | 1500 | 48000 |  | 0 |  |  | 1500 | 48000
절연행거 | D20 | 개소 | 88 | 1600 | 140800 |  | 0 |  |  | 1600 | 140800
절연행거 | D25 | 개소 | 4 | 1700 | 6800 |  | 0 |  |  | 1700 | 6800
절연행거 | D32 | 개소 | 1 | 1700 | 1700 |  | 0 |  |  | 1700 | 1700
절연U볼트/너트 | D25 | EA | 1 | 400 | 400 |  | 0 |  |  | 400 | 400
절연U볼트/너트 | D32 | EA | 1 | 500 | 500 |  | 0 |  |  | 500 | 500
슬리브설치(바닥) | D25 | EA | 29 | 2100 | 60900 |  | 0 |  |  | 2100 | 60900
슬리브설치(바닥) | D32 | EA | 1 | 2500 | 2500 |  | 0 |  |  | 2500 | 2500
슬리브설치(벽체) | D25 | EA | 13 | 2100 | 27300 |  | 0 |  |  | 2100 | 27300
내화충진재 금속관(바닥) | D25 | EA | 16 | 10000 | 160000 |  | 0 |  |  | 10000 | 160000
내화충진재 금속관(바닥) | D32 | EA | 1 | 11700 | 11700 |  | 0 |  |  | 11700 | 11700
내화충진재 금속관(벽체) | D25 | EA | 13 | 10000 | 130000 |  | 0 |  |  | 10000 | 130000
내화충진재 PVC(벽체) | D25 | EA | 13 | 10000 | 130000 |  | 0 |  |  | 10000 | 130000
터파기(보통토사) | 1 - 2 m | ㎥ | 10.4 |  | 0 | 2100 | 21840 | 2500 | 26000 | 4600 | 47840
되메우기 |  | ㎥ | 8 |  | 0 | 2500 | 20000 | 1700 | 13600 | 4200 | 33600
잔토처리 |  | ㎥ | 2.4 |  | 0 |  | 0 | 8300 | 19920 | 8300 | 19920
모래부설 |  | ㎥ | 2.4 | 58300 | 139920 | 6700 | 16080 |  |  | 65000 | 156000
노무비 | 배관공 | 인 | 16 |  | 0 | 226200 | 3619200 |  |  | 226200 | 3619200
노무비 | 보통인부 | 인 | 12 |  | 0 | 159400 | 1912800 |  |  | 159400 | 1912800
공구손료 | 노무비의3% | 식 | 1 | 210855 | 210855 |  | 0 |  |  | 210855 | 210855
[5 empty] | 0 |  | 0 | 0 | 0 | 0 | 0 |  | 01010502528322E51EDB869685648B85B9F10E | 264 | 1973 | 11256 | #REF! | 1973 | 11256 | 0
[5 empty] | 0 |  | 0 | 0 | 0 | 0 | 0 |  | 01010502528322E51EDB85F1C9F38E43076406 | 265 | 3200 | 14793 | #REF! | 3200 | 14793 | 0
[5 empty] | 0 |  | 0 | 0 | 0 | 0 | 0 |  | 01010502528322E51EDB84EBFEC18195AB8205 | 266 | 3990 | 17684 | #REF! | 3990 | 17684 | 0
[5 empty] | 0 |  | 0 | 0 | 0 | 0 | 0 |  | 01010502528322E51EDB83C226258CC078A70E | 267 | 5595 | 22105 | #REF! | 5595 | 22105 | 0
[5 empty] | 0 |  | 0 | 0 | 0 | 0 | 0 |  | 01010502528322E51EDB823D431B8384885006 | 268 | 6815 | 25404 | #REF! | 6815 | 25404 | 0
[5 empty] | 0 |  | 0 | 0 | 0 | 0 | 0 |  | 01010502528342350E9488269B158FFBC3310C | 273 | 379 | 4777 | #REF! | 379 | 4777 | 0
[5 empty] | 0 |  | 0 | 0 | 0 | 0 | 0 |  | 01010502528342350E948AE83DE980C2755B04 | 275 | 485 | 6186 | #REF! | 485 | 6186 | 0
합 계 |  |  |  |  | 4825056 |  | 7028520 |  |  |  | 11913096
0204 오배수 및 환기배관공사
PVC배관(VG1)DRF | D50 | M | 139 | 3900 | 542100 |  | 0 |  |  | 3900 | 542100
PVC배관(VG1)DRF | D75 | M | 62 | 6900 | 427800 |  |  |  |  | 6900 | 427800
PVC배관(VG1)DRF | D100 | M | 198 | 11400 | 2257200 |  | 0 |  |  | 11400 | 2257200
PVC배관(VG2)DTS | D100 | M | 45 | 6200 | 279000 |  | 0 |  |  | 6200 | 279000
잡자재비 | 관의3% | 식 | 1 | 105183 | 105183 |  | 0 |  |  | 105183 | 105183
PVC엘보 90도(DTS) | D100 | EA | 18 | 2300 | 41400 |  | 0 |  |  | 2300 | 41400
PVC엘보 45도(DTS) | D50 | EA | 2 | 900 | 1800 |  | 0 |  |  | 900 | 1800
PVC Y (DTS) | 100*50 | EA | 2 | 2700 | 5400 |  | 0 |  |  | 2700 | 5400
PVC DT (DTS) | 100*50 | EA | 2 | 2500 | 5000 |  | 0 |  |  | 2500 | 5000
PVC 소켓 (DTS) | 100 | EA | 5 | 1300 | 6500 |  | 0 |  |  | 1300 | 6500
PVC엘보 90도(DRF) | D50 | EA | 4 | 1900 | 7600 |  | 0 |  |  | 1900 | 7600
PVC엘보 90도(DRF) | D100 | EA | 26 | 6600 | 171600 |  | 0 |  |  | 6600 | 171600
PVC엘보 45도(DRF) | D50 | EA | 32 | 1900 | 60800 |  | 0 |  |  | 1900 | 60800
PVC엘보 45도(DRF) | D100 | EA | 5 | 6600 | 33000 |  | 0 |  |  | 6600 | 33000
PVC LT (DRF) | D50 | EA | 20 | 3600 | 72000 |  | 0 |  |  | 3600 | 72000
PVC LT (DRF) | D100 | EA | 8 | 10100 | 80800 |  | 0 |  |  | 10100 | 80800
PVC CLT (DRF) | D50 | EA | 15 | 2900 | 43500 |  | 0 |  |  | 2900 | 43500
PVC CLT (DRF) | D100 | EA | 8 | 7500 | 60000 |  | 0 |  |  | 7500 | 60000
PVC CLT (DRF) | D125 | EA | 4 | 11700 | 46800 |  | 0 |  |  | 11700 | 46800
PVC P트랩 (DRF) | D50 | EA | 21 | 6200 | 130200 |  | 0 |  |  | 6200 | 130200
VTR | D100 | EA | 1 | 33500 | 33500 |  | 0 |  |  | 33500 | 33500
바닥배수구 설치 | D50 | EA | 12 | 19200 | 230400 |  | 0 |  |  | 19200 | 230400
일반행거 | D50 | 개소 | 52 | 2400 | 124800 |  | 0 |  |  | 2400 | 124800
일반행거 | D75 | 개소 | 32 | 2400 | 76800 |  | 0 |  |  | 2400 | 76800
일반행거 | D100 | 개소 | 68 | 3600 | 244800 |  | 0 |  |  | 3600 | 244800
일반U볼트/너트 | D50 | EA | 6 | 400 | 2400 |  | 0 |  |  | 400 | 2400
일반U볼트/너트 | D100 | EA | 8 | 1000 | 8000 |  | 0 |  |  | 1000 | 8000
슬리브설치(바닥) | D50 | EA | 3 | 2500 | 7500 |  | 0 |  |  | 2500 | 7500
슬리브설치(바닥) | D100 | EA | 4 | 4600 | 18400 |  | 0 |  |  | 4600 | 18400
슬리브설치(바닥) | D125 | EA | 12 | 6200 | 74400 |  | 0 |  |  | 6200 | 74400
성형슬리브설치(바닥) | D50 | EA | 20 | 2900 | 58000 |  | 0 |  |  | 2900 | 58000
성형슬리브설치(바닥) | D80 | EA | 6 | 4200 | 25200 |  | 0 |  |  | 4200 | 25200
성형슬리브설치(바닥) | D100 | EA | 12 | 5400 | 64800 |  | 0 |  |  | 5400 | 64800
슬리브설치(벽체) | D50 | EA | 14 | 2500 | 35000 |  | 0 |  |  | 2500 | 35000
슬리브설치(벽체) | D100 | EA | 7 | 4600 | 32200 |  | 0 |  |  | 4600 | 32200
강관 스리브(지수판포함) | D100 | 개소 | 2 | 23300 | 46600 |  | 0 |  |  | 23300 | 46600
내화충진재 PVC(바닥) | D50 | EA | 3 | 14400 | 43200 |  | 0 |  |  | 14400 | 43200
내화충진재 PVC(바닥) | D100 | EA | 4 | 23900 | 95600 |  | 0 |  |  | 23900 | 95600
내화충진재 PVC(바닥) | D125 | EA | 1 | 25800 | 25800 |  | 0 |  |  | 25800 | 25800
내화충진재 PVC(벽체) | D50 | EA | 14 | 16800 | 235200 |  | 0 |  |  | 16800 | 235200
내화충진재 PVC(벽체) | D100 | EA | 7 | 23900 | 167300 |  | 0 |  |  | 23900 | 167300
인써트플레이트 | 200 × 200 | 개소 | 4 | 3600 | 14400 | 15600 | 62400 |  |  | 19200 | 76800
ㄱ자형강 | 50*50*6 | KG | 44.3 | 1400 | 62020 |  | 0 |  |  | 1400 | 62020
잡철물 제작 설치 | 현장제작설치 | Ton | 0.5 | 201300 | 100650 | 2406500 | 1203250 |  |  | 2607800 | 1303900
녹막이 페인트 칠 | 2 회 | ㎡ | 4 | 1700 | 6800 | 9500 | 38000 |  |  | 11200 | 44800
유성 페인트 칠 | 2 회 | ㎡ | 4 | 1900 | 7600 | 7100 | 28400 |  |  | 9000 | 36000
노무비 | 배관공 | 인 | 18 |  | 0 | 226200 | 4071600 |  |  | 226200 | 4071600
노무비 | 보통인부 | 인 | 12 |  | 0 | 159400 | 1912800 |  |  | 159400 | 1912800
공구손료 | 노무비의3% | 식 | 1 | 219493 | 219493 |  | 0 |  |  | 219493 | 219493
합 계 |  |  |  |  | 6438546 |  | 7316450 |  |  |  | 13754996
0205 가스배관공사
가스계량기 외가스배관 | 2.5등급 | 식 | 1 | 749300 | 749300 | 582800 | 582800 |  |  | 1332100 | 1332100
합 계 |  |  |  |  | 749300 |  | 582800 |  |  |  | 1332100
0206 난방배관공사
PB이중관배관(CD+PB) | D20 | M | 12 | 2300 | 27600 |  | 0 |  |  | 2300 | 27600
X-L배관 | D15 | M | 280 | 600 | 168000 |  | 0 |  |  | 600 | 168000
잡자재비 | 관의3% | 식 | 1 | 5868 | 5868 |  | 0 |  |  | 5868 | 5868
관보온(발포폴리에틸렌보온통) | 5t × ø 15 | m | 12 | 400 | 4800 | 900 | 10800 |  |  | 1300 | 15600
관보온(발포폴리에틸렌보온통) | 10t*20A | m | 10 | 700 | 7000 | 900 | 9000 |  |  | 1600 | 16000
PB M밸브소켓 | D20 | EA | 6 | 3700 | 22200 |  | 0 |  |  | 3700 | 22200
PB S슬리브 | D20 | EA | 24 | 1200 | 28800 |  | 0 |  |  | 1200 | 28800
관말캡 | D20 | EA | 12 | 1500 | 18000 |  | 0 |  |  | 1500 | 18000
볼밸브(청동) | D20 | EA | 4 | 9600 | 38400 |  | 0 |  |  | 9600 | 38400
온수분배기설치 | 4구 | EA | 1 | 108200 | 108200 | 41600 | 41600 |  |  | 149800 | 149800
온수분배기설치 | 3구 | EA | 1 | 91600 | 91600 | 37500 | 37500 |  |  | 129100 | 129100
온수분배기설치 | 4구 | EA | 1 | 108200 | 108200 | 41600 | 41600 |  |  | 149800 | 149800
슬리브설치(벽체) | D100 | EA | 4 | 4600 | 18400 |  | 0 |  |  | 4600 | 18400
U핀 |  | EA | 1200 | 100 | 120000 |  | 0 |  |  | 100 | 120000
노무비 | 배관공 | 인 | 8 |  | 0 | 226200 | 1809600 |  |  | 226200 | 1809600
노무비 | 보통인부 | 인 | 6 |  | 0 | 159400 | 956400 |  |  | 159400 | 956400
공구손료 | 노무비의3% | 식 | 1 | 87195 | 87195 |  | 0 |  |  | 87195 | 87195
합 계 |  |  |  |  | 854263 |  | 2906500 |  |  |  | 3760763
0207 EHP,ERV 공사
시스템에어컨실외기(주거용) | AJ050MXHNBC1 | 대 | 1 | 1498700 | 1498700 |  | 0 |  |  | 1498700 | 1498700
시스템에어컨실외기(주거용) | AJ060MXHNBC1 | 대 | 1 | 1831700 | 1831700 |  | 0 |  |  | 1831700 | 1831700
시스템에어컨실내기(1-WAY) | AJ020BN1PBC1 | 대 | 2 | 374700 | 749400 |  | 0 |  |  | 374700 | 749400
시스템에어컨실내기(1-WAY) | AJ040BN1PBC1 | 대 | 4 | 433000 | 1732000 |  | 0 |  |  | 433000 | 1732000
시스템에어컨실내기(1-WAY) | AJ060BN1PBC1 | 대 | 1 | 499600 | 499600 |  | 0 |  |  | 499600 | 499600
무선 리모컨 | AR-EC05 | 대 | 7 | 55900 | 391300 |  | 0 |  |  | 55900 | 391300
유연호스 |  | 대 | 7 | 12500 | 87500 |  | 0 |  |  | 12500 | 87500
분지관 | 실내기용 | 대 | 5 | 37600 | 188000 |  | 0 |  |  | 37600 | 188000
실외기 받침대 | 주거용 | EA | 2 | 151100 | 302200 |  | 0 |  |  | 151100 | 302200
장비설치공사 |  | 식 | 7 |  | 0 | 149900 | 1049300 |  |  | 149900 | 1049300
냉매배관 설치공사 |  | 식 | 7 | 116600 | 816200 | 99900 | 699300 |  |  | 216500 | 1515500
드레인배관 설치공사 |  | 식 | 7 | 29100 | 203700 | 33300 | 233100 |  |  | 62400 | 436800
통신선 설치공사 |  | 식 | 7 | 20800 | 145600 | 29100 | 203700 |  |  | 49900 | 349300
냉매충진 및 시운전 |  | 식 | 2 | 50000 | 100000 | 124900 | 249800 |  |  | 174900 | 349800
배관트레이 |  | 식 | 1 | 208200 | 208200 | 83300 | 83300 |  |  | 291500 | 291500
장비사용 |  | 식 | 1 |  | 0 |  | 0 | 595300 | 595300 | 595300 | 595300
내화채움공사 |  | 식 | 1 | 83300 | 83300 |  | 0 |  |  | 83300 | 83300
잡자재비 |  | 식 | 1 | 265122 | 265122 |  | 0 |  |  | 265122 | 265122
전열교환기(유선리모컨포함) | 200CMH | 대 | 2 | 541200 | 1082400 |  | 0 |  |  | 541200 | 1082400
장비 설치공사 |  | 대 | 2 |  | 0 | 124900 | 249800 |  |  | 124900 | 249800
덕트 공사 | 덕트및디퓨저일체 | 식 | 2 | 208200 | 416400 | 149900 | 299800 |  |  | 358100 | 716200
환기캡 | Ø150 | EA | 4 | 13300 | 53200 |  | 0 |  |  | 13300 | 53200
내화채움공사 |  | 식 | 1 | 50000 | 50000 |  | 0 |  |  | 50000 | 50000
잡자재비 |  | 식 | 1 | 48060 | 48060 |  | 0 |  |  | 48060 | 48060
합 계 |  |  |  |  | 10752582 |  | 3068100 |  |  |  | 14415982
0201 소화장비설치공사 | [10 empty] | 23940722
소화주펌프(다단볼류트) | 1200L*70M*30HP | EA | 1 | 9991300 | 9991300 |  | 0 |  |  | 9991300 | 9991300
소화주펌프(다단볼류트) | 1200L*70M*30HP | EA | 1 | 9991300 | 9991300 |  | 0 |  |  | 9991300 | 9991300
소화주펌프(웨스크) | 60L*70M*5HP | EA | 1 | 2331300 | 2331300 |  | 0 |  |  | 2331300 | 2331300
전자식압력스위치 |  | EA | 1 | 124900 | 124900 |  | 0 |  |  | 124900 | 124900
방진가대 | 30HP | EA | 1 | 541200 | 541200 |  | 0 |  |  | 541200 | 541200
방진가대 | 웨스코 | EA | 1 | 119100 | 119100 |  | 0 |  |  | 119100 | 119100
노무비 | 기계설비공 | 인 | 6 |  | 0 | 226200 | 1357200 |  |  | 226200 | 1357200
노무비 | 보통인부 | 인 | 6 |  | 0 | 159400 | 956400 |  |  | 159400 | 956400
공구손료 | 노무비의 3% | 식 | 1 | 69408 | 69408 |  | 0 |  |  | 69408 | 69408
합 계 |  |  |  |  | 23168508 |  | 2313600 |  |  |  | 25482108
0202 소화기계실배관공사
배관용 탄소강관 | 백관 (SPP), D20, 반제품 | M | 2 | 2800 | 5600 |  | 0 |  |  | 2800 | 5600
배관용 탄소강관 | 백관 (SPP), D25, 반제품 | M | 9 | 4200 | 37800 |  | 0 |  |  | 4200 | 37800
배관용 탄소강관 | 백관 (SPP), D50, 반제품 | M | 8 | 8700 | 69600 |  | 0 |  |  | 8700 | 69600
배관용 탄소강관 (무용접) | 백관 (SPP), D100, 반제품 | M | 48 | 20800 | 998400 |  | 0 |  |  | 20800 | 998400
잡재료비 | 주재료비의 3% | 식 | 1 | 33342 | 33342 |  | 0 |  |  | 33342 | 33342
관보온(발포,강관용) | 25TxD25 | M | 5 | 3600 | 18000 | 4500 | 22500 |  |  | 8100 | 40500
관보온(발포,강관용) | 25TxD50 | M | 7 | 4400 | 30800 | 7100 | 49700 |  |  | 11500 | 80500
관보온(발포,강관용) | 40TxD100 | M | 45 | 9600 | 432000 | 12000 | 540000 |  |  | 21600 | 972000
나사식 강관제 관이음쇠 | 백엘보 (나사) D25 | EA | 9 | 1600 | 14400 |  | 0 |  |  | 1600 | 14400
나사식 강관제 관이음쇠 | 백엘보 (나사) D50 | EA | 5 | 4800 | 24000 |  | 0 |  |  | 4800 | 24000
나사식 강관제 관이음쇠 | 백티이 (나사) D50 | EA | 3 | 6100 | 18300 |  | 0 |  |  | 6100 | 18300
나사식 강관제 관이음쇠 | 백리듀서 (나사) D50 | EA | 2 | 3700 | 7400 |  | 0 |  |  | 3700 | 7400
나사식 강관제 관이음쇠 | 백니플 (나사) D20 | EA | 2 | 1300 | 2600 |  | 0 |  |  | 1300 | 2600
나사식 강관제 관이음쇠 | 백니플 (나사) D25 | EA | 5 | 1500 | 7500 |  | 0 |  |  | 1500 | 7500
나사식 강관제 관이음쇠 | 백니플 (나사) D50 | EA | 1 | 3300 | 3300 |  | 0 |  |  | 3300 | 3300
나사식 강관제 관이음쇠 | 백유니온 (나사) D20 | EA | 2 | 4300 | 8600 |  | 0 |  |  | 4300 | 8600
나사식 강관제 관이음쇠 | 백유니온 (나사) D25 | EA | 5 | 5300 | 26500 |  | 0 |  |  | 5300 | 26500
나사식 강관제 관이음쇠 | 백유니온 (나사) D50 | EA | 1 | 11700 | 11700 |  | 0 |  |  | 11700 | 11700
무용접후렌지아답타니플 | D100 | EA | 12 | 31800 | 381600 |  | 0 |  |  | 31800 | 381600
무용접엘보 | D100 | EA | 26 | 17500 | 455000 |  | 0 |  |  | 17500 | 455000
무용접티이 | D100 | EA | 5 | 24200 | 121000 |  | 0 |  |  | 24200 | 121000
무용접캡 | D100 | EA | 3 | 10000 | 30000 |  | 0 |  |  | 10000 | 30000
무용접고정식커플링 | D100 | EA | 78 | 8500 | 663000 |  | 0 |  |  | 8500 | 663000
용접합후렌지 | D40 | 개소 | 2 | 5000 | 10000 |  | 0 |  |  | 5000 | 10000
용접합후렌지 | D50 | 개소 | 4 | 6200 | 24800 |  | 0 |  |  | 6200 | 24800
게이트 밸브 | 청동,10kg,D20 | EA | 2 | 14200 | 28400 |  | 0 |  |  | 14200 | 28400
게이트 밸브 | 청동,10kg,D25 | EA | 3 | 18800 | 56400 |  | 0 |  |  | 18800 | 56400
글로브 밸브 | 주철, 10kg, D65 | EA | 2 | 108200 | 216400 |  | 0 |  |  | 108200 | 216400
체크 밸브 | 스모렌스키,D50 | EA | 1 | 41000 | 41000 |  | 0 |  |  | 41000 | 41000
체크 밸브 | 스모렌스키,D100 | EA | 1 | 79600 | 79600 |  | 0 |  |  | 79600 | 79600
스트레이너 | 나사, 10kg, D50 | EA | 1 | 45800 | 45800 |  | 0 |  |  | 45800 | 45800
스트레이너 | 후랜지, 10kg, D100 | EA | 1 | 91600 | 91600 |  | 0 |  |  | 91600 | 91600
후드밸브 | 여과망, D100 | EA | 1 | 115400 | 115400 |  | 0 |  |  | 115400 | 115400
플랙시블 조인트 | 벨로즈형, D50*10k | EA | 2 | 80100 | 160200 |  | 0 |  |  | 80100 | 160200
플랙시블 조인트 | 벨로즈형, D100*10k | EA | 3 | 120600 | 361800 |  | 0 |  |  | 120600 | 361800
수격방지기 | W.H.C D100 | EA | 1 | 51600 | 51600 |  | 0 |  |  | 51600 | 51600
밸브보온 (발포) | 25TxD100 | 개소 | 8 | 8200 | 65600 | 38600 | 308800 |  |  | 46800 | 374400
소방용 밸브 | 릴리프밸브(소방), D25 | EA | 1 | 27800 | 27800 |  | 0 |  |  | 27800 | 27800
게이트 밸브 | OS&Y밸브, D100 | EA | 3 | 158500 | 475500 |  | 0 |  |  | 158500 | 475500
게이트 밸브 | OS&Y밸브(W/템퍼스위치) D50 | EA | 2 | 82900 | 165800 |  | 0 |  |  | 82900 | 165800
소방유량계 | 순간유량계(후로셀) D50 | EA | 2 | 84900 | 169800 |  | 0 |  |  | 84900 | 169800
압력탱크 | 압력 스위치 3회로 | SET | 1 | 541200 | 541200 |  | 0 |  |  | 541200 | 541200
압력계설치(백관) | 0-35KG/CM2 | 조 | 3 | 13000 | 39000 | 9200 | 27600 |  |  | 22200 | 66600
U자형볼트/너트 | 비절연, D25 | EA | 1 | 300 | 300 |  | 0 |  |  | 300 | 300
U자형볼트/너트 | 비절연, D50 | EA | 1 | 400 | 400 |  | 0 |  |  | 400 | 400
U자형볼트/너트 | 비절연, D100 | EA | 3 | 1000 | 3000 |  | 0 |  |  | 1000 | 3000
강관스리브(지수판제외,벽체) | D100 | 개소 | 1 | 10000 | 10000 |  | 0 |  |  | 10000 | 10000
내화충전재(강관용) 벽체 | D100 | 개소 | 1 | 23900 | 23900 |  | 0 |  |  | 23900 | 23900
ㄷ형강 | 100×50×5×7.5mm | KG | 60 | 1400 | 84000 |  | 0 |  |  | 1400 | 84000
인서트플레이트 | 200x200x9T | 개소 | 10 | 5000 | 50000 | 15600 | 156000 |  |  | 20600 | 206000
파이프서포트 | 1열x300H | 개소 | 2 | 7100 | 14200 |  | 0 |  |  | 7100 | 14200
유성페인트칠 | 철재면2회 | M2 | 4 | 1900 | 7600 | 7100 | 28400 |  |  | 9000 | 36000
녹막이페인트칠 | 2회 | M2 | 4 | 1700 | 6800 | 9500 | 38000 |  |  | 11200 | 44800
잡철물 현장제작 설치 | 일반철재 | TON | 0.15 | 201300 | 30195 | 2406500 | 360975 |  |  | 2607800 | 391170
노무비 | 보통인부 | 인 | 6 |  | 0 | 159400 | 956400 |  |  | 159400 | 956400
노무비 | 배관공 | 인 | 12 |  | 0 | 226200 | 2714400 |  |  | 226200 | 2714400
공구손료 | 인력품의 3% | 식 | 1 | 156083 | 156083 |  | 0 |  |  | 156083 | 156083
합 계 |  |  |  |  | 6554620 |  | 5202775 |  |  |  | 11757395
0203 옥내소화배관공사
배관용 탄소강관 | 백관 (SPP), D25, 반제품 | M | 348 | 4200 | 1461600 |  | 0 |  |  | 4200 | 1461600
배관용 탄소강관 | 백관 (SPP), D32, 반제품 | M | 86 | 5400 | 464400 |  | 0 |  |  | 5400 | 464400
배관용 탄소강관 | 백관 (SPP), D40, 반제품 | M | 66 | 6200 | 409200 |  | 0 |  |  | 6200 | 409200
배관용 탄소강관 | 백관 (SPP), D50, 반제품 | M | 40 | 8700 | 348000 |  | 0 |  |  | 8700 | 348000
배관용 탄소강관 (무용접) | 백관 (SPP), D65, 반제품 | M | 90 | 11200 | 1008000 |  | 0 |  |  | 11200 | 1008000
배관용 탄소강관 (무용접) | 백관 (SPP), D80, 반제품 | M | 84 | 14400 | 1209600 |  | 0 |  |  | 14400 | 1209600
배관용 탄소강관 (무용접) | 백관 (SPP), D100, 반제품 | M | 95 | 20800 | 1976000 |  | 0 |  |  | 20800 | 1976000
잡재료비 | 주재료비의 3% | 식 | 1 | 206304 | 206304 |  | 0 |  |  | 206304 | 206304
관보온(가교발포+매직) | 25TxD25 | M | 348 | 3600 | 1252800 | 4500 | 1566000 |  |  | 8100 | 2818800
관보온(가교발포+매직) | 25TxD32 | M | 86 | 4000 | 344000 | 5200 | 447200 |  |  | 9200 | 791200
관보온(가교발포+매직) | 25TxD40 | M | 66 | 4300 | 283800 | 6100 | 402600 |  |  | 10400 | 686400
관보온(가교발포+매직) | 25TxD50 | M | 38 | 4400 | 167200 | 7100 | 269800 |  |  | 11500 | 437000
관보온(가교발포+매직) | 25TxD65 | M | 90 | 5200 | 468000 | 8400 | 756000 |  |  | 13600 | 1224000
관보온(가교발포+매직) | 25TxD80 | M | 80 | 6300 | 504000 | 10100 | 808000 |  |  | 16400 | 1312000
관보온(발포,강관용) | 40TxD100 | M | 92 | 9600 | 883200 | 12000 | 1104000 |  |  | 21600 | 1987200
나사식 강관제 관이음쇠 | 백엘보 (나사) D25 | EA | 25 | 1600 | 40000 |  | 0 |  |  | 1600 | 40000
나사식 강관제 관이음쇠 | 백엘보 (나사) D32 | EA | 16 | 2400 | 38400 |  | 0 |  |  | 2400 | 38400
나사식 강관제 관이음쇠 | 백엘보 (나사) D40 | EA | 13 | 3100 | 40300 |  | 0 |  |  | 3100 | 40300
나사식 강관제 관이음쇠 | 백엘보 (나사) D50 | EA | 9 | 4800 | 43200 |  | 0 |  |  | 4800 | 43200
나사식 강관제 관이음쇠 | 백티이 (나사) D25 | EA | 48 | 2300 | 110400 |  | 0 |  |  | 2300 | 110400
나사식 강관제 관이음쇠 | 백티이 (나사) D32 | EA | 32 | 3100 | 99200 |  | 0 |  |  | 3100 | 99200
나사식 강관제 관이음쇠 | 백티이 (나사) D40 | EA | 25 | 4200 | 105000 |  | 0 |  |  | 4200 | 105000
나사식 강관제 관이음쇠 | 백티이 (나사) D50 | EA | 20 | 6100 | 122000 |  | 0 |  |  | 6100 | 122000
나사식 강관제 관이음쇠 | 백리듀서 (나사) D25 | EA | 159 | 1500 | 238500 |  | 0 |  |  | 1500 | 238500
나사식 강관제 관이음쇠 | 백리듀서 (나사) D32 | EA | 40 | 1900 | 76000 |  | 0 |  |  | 1900 | 76000
나사식 강관제 관이음쇠 | 백리듀서 (나사) D40 | EA | 36 | 2300 | 82800 |  | 0 |  |  | 2300 | 82800
나사식 강관제 관이음쇠 | 백캡 (나사) D25 | EA | 97 | 1100 | 106700 |  | 0 |  |  | 1100 | 106700
나사식 강관제 관이음쇠 | 백캡 (나사) D50 | EA | 1 | 2700 | 2700 |  | 0 |  |  | 2700 | 2700
나사식 강관제 관이음쇠 | 백유니온 (나사) D50 | EA | 3 | 11700 | 35100 |  | 0 |  |  | 11700 | 35100
무용접후렌지아답타니플 | D65 | EA | 6 | 20600 | 123600 |  | 0 |  |  | 20600 | 123600
무용접후렌지아답타니플 | D80 | EA | 16 | 25600 | 409600 |  | 0 |  |  | 25600 | 409600
무용접엘보 | D80 | EA | 26 | 9400 | 244400 |  | 0 |  |  | 9400 | 244400
무용접티이 | D65 | EA | 21 | 23800 | 499800 |  | 0 |  |  | 23800 | 499800
무용접티이 | D80 | EA | 29 | 27100 | 785900 |  | 0 |  |  | 27100 | 785900
무용접레듀셔 | D80 | EA | 3 | 11200 | 33600 |  | 0 |  |  | 11200 | 33600
무용접레듀셔 | D100 | EA | 3 | 14200 | 42600 |  | 0 |  |  | 14200 | 42600
무용접레듀셔 | D150 | EA | 6 | 26600 | 159600 |  | 0 |  |  | 26600 | 159600
무용접고정식커플링 | D65 | EA | 60 | 5600 | 336000 |  | 0 |  |  | 5600 | 336000
무용접고정식커플링 | D80 | EA | 98 | 6200 | 607600 |  | 0 |  |  | 6200 | 607600
ABC소화기 | 3.3KG | EA | 20 | 29900 | 598000 |  | 0 |  |  | 29900 | 598000
소화기받침대 |  | EA | 20 | 3700 | 74000 |  | 0 |  |  | 3700 | 74000
방수구 | 65A 단구형방수구 | SET | 7 | 31600 | 221200 |  | 0 |  |  | 31600 | 221200
방수기구함 | 65A 관창 호스 2본 | SET | 4 | 79100 | 316400 |  | 0 |  |  | 79100 | 316400
완강기 | 3층용 | SET | 1 | 143600 | 143600 |  | 0 |  |  | 143600 | 143600
완강기 | 4층용 | SET | 1 | 146500 | 146500 |  | 0 |  |  | 146500 | 146500
완강기 | 5층용 | SET | 1 | 149900 | 149900 |  | 0 |  |  | 149900 | 149900
완강기 | 6층용 | SET | 1 | 154000 | 154000 |  | 0 |  |  | 154000 | 154000
송수구(쌍구형) | 100*65*65 | EA | 1 | 157500 | 157500 |  | 0 |  |  | 157500 | 157500
스프링쿨러용송수구 | 100*65*65 | EA | 2 | 157500 | 315000 |  | 0 |  |  | 157500 | 315000
알람밸브 | 65A | EA | 4 | 274800 | 1099200 |  | 0 |  |  | 274800 | 1099200
스프링클러헤드 | 측벽형(72도) | EA | 3 | 7900 | 23700 |  | 0 |  |  | 7900 | 23700
스프링클러헤드 | 폐쇄형하향(72도) | EA | 37 | 6300 | 233100 |  | 0 |  |  | 6300 | 233100
체크 밸브 | 스모렌스키,D100 | EA | 2 | 79600 | 159200 |  | 0 |  |  | 79600 | 159200
게이트 밸브 | OS&Y밸브, D65 | EA | 4 | 95800 | 383200 |  | 0 |  |  | 95800 | 383200
일반행거(달대볼트) | D25 | 개소 | 98 | 1700 | 166600 |  | 0 |  |  | 1700 | 166600
일반행거(달대볼트) | D32 | 개소 | 48 | 1700 | 81600 |  | 0 |  |  | 1700 | 81600
일반행거(달대볼트) | D40 | 개소 | 20 | 1800 | 36000 |  | 0 |  |  | 1800 | 36000
일반행거(달대볼트) | D50 | 개소 | 3 | 2400 | 7200 |  | 0 |  |  | 2400 | 7200
U자형볼트/너트 | 비절연, D50 | EA | 1 | 400 | 400 |  | 0 |  |  | 400 | 400
U자형볼트/너트 | 비절연, D65 | EA | 12 | 600 | 7200 |  | 0 |  |  | 600 | 7200
U자형볼트/너트 | 비절연, D80 | EA | 15 | 800 | 12000 |  | 0 |  |  | 800 | 12000
U자형볼트/너트 | 비절연, D100 | EA | 6 | 1000 | 6000 |  | 0 |  |  | 1000 | 6000
U자형볼트/너트 | 비절연, D150 | EA | 12 | 1600 | 19200 |  | 0 |  |  | 1600 | 19200
강관스리브(지수판제외,벽체) | D50 | 개소 | 1 | 5000 | 5000 |  | 0 |  |  | 5000 | 5000
강관스리브(지수판제외,벽체) | D150 | 개소 | 3 | 15000 | 45000 |  | 0 |  |  | 15000 | 45000
내화충전재(강관용) 바닥 | D50 | 개소 | 1 | 16800 | 16800 |  | 0 |  |  | 16800 | 16800
내화충전재(강관용) 벽체 | D150 | 개소 | 3 | 27500 | 82500 |  | 0 |  |  | 27500 | 82500
ㄱ형강 | 등변, 50×50×6mm | KG | 155 | 1400 | 217000 |  | 0 |  |  | 1400 | 217000
인서트플레이트 | 200x200x9T | 개소 | 12 | 5000 | 60000 | 15600 | 187200 |  |  | 20600 | 247200
유성페인트칠 | 철재면2회 | M2 | 12 | 1900 | 22800 | 7100 | 85200 |  |  | 9000 | 108000
녹막이페인트칠 | 2회 | M2 | 10 | 1700 | 17000 | 9500 | 95000 |  |  | 11200 | 112000
노무비 | 보통인부 | 인 | 15 |  | 0 | 159400 | 2391000 |  |  | 159400 | 2391000
노무비 | 배관공 | 인 | 50 |  | 0 | 226200 | 11310000 |  |  | 226200 | 11310000
공구손료 | 인력품의 3% | 식 | 1 | 582660 | 582660 |  | 0 |  |  | 582660 | 582660
합 계 |  |  |  |  | 20928564 |  | 19422000 |  |  |  | 40350564
0205 내진설치공사
횡방향 흔들림방지버팀대 | D50 | SET | 1 | 31600 | 31600 | 20800 | 20800 |  |  | 52400 | 52400
횡방향 흔들림방지버팀대 | D100 | SET | 3 | 45800 | 137400 | 25000 | 75000 |  |  | 70800 | 212400
횡방향 흔들림방지버팀대 | D150 | SET | 1 | 70800 | 70800 | 33300 | 33300 |  |  | 104100 | 104100
종방향 흔들림방지버팀대 | D50 | SET | 1 | 31600 | 31600 | 20800 | 20800 |  |  | 52400 | 52400
종방향 흔들림방지버팀대 | D100 | SET | 1 | 45800 | 45800 | 25000 | 25000 |  |  | 70800 | 70800
종방향 흔들림방지버팀대 | D150 | SET | 1 | 70800 | 70800 | 33300 | 33300 |  |  | 104100 | 104100
종방향 흔들림방지버팀대(측면) | D50 | SET | 3 | 31600 | 94800 | 20800 | 62400 |  |  | 52400 | 157200
4방향 흔들림방지버팀대(횡+횡) | D65 | SET | 4 | 70800 | 283200 | 33300 | 133200 |  |  | 104100 | 416400
4방향 흔들림방지버팀대(횡+횡) | D100 | SET | 6 | 91600 | 549600 | 41600 | 249600 |  |  | 133200 | 799200
웨지앵커볼트(내진용) | M12 | EA | 31 | 1500 | 46500 | 1200 | 37200 |  |  | 2700 | 83700
지지대(KSD3507) | 25A | M | 31 | 3700 | 114700 | 2900 | 89900 |  |  | 6600 | 204600
가지배관 고정행거+회전고리너트(3/8") | D25 | SET | 4 | 4600 | 18400 | 2500 | 10000 |  |  | 7100 | 28400
웨지앵커볼트(내진용) | M10 | EA | 4 | 1200 | 4800 | 1000 | 4000 |  |  | 2200 | 8800
전산볼트 | 3/8" | M | 6 | 1100 | 6600 |  | 0 |  |  | 1100 | 6600
유동식 커플링 | D65 | EA | 12 | 29100 | 349200 | 12500 | 150000 |  |  | 41600 | 499200
유동식 커플링 | D100 | EA | 16 | 51600 | 825600 | 18300 | 292800 |  |  | 69900 | 1118400
합 계 |  |  |  |  | 2681400 |  | 1237300 |  |  |  | 3918700

## 전기총괄표
[ 은평구역촌동36-9,증축및대수선공사 ]
공 종 명 | 단위 | 수량 | 재료비 |  |  |  | 경비 |  | 계 | 비고
|  |  | 단가 | 금액 | 단가 | 금액 | 단가 | 금액
[ 집 계 표 ]
3.전기공사
1.전력간선설비공사 | 식 | 1 | 10895762 | 10895762 | 4917220 | 4917220 |  | 0 | 15812982
2.전등설비공사 | 식 | 1 | 5030504 | 5030504 | 8457330 | 8457330 |  | 0 | 13487834
3.전열설비공사 | 식 | 1 | 2178960 | 2178960 | 4974900 | 4974900 |  | 0 | 7153860
4.냉난방설비공사 | 식 | 1 | 787900 | 787900 | 1989960 | 1989960 |  |  | 2777860
( 소 계 ) |  |  |  | 18893126 |  | 20339410 |  |  | 39232536
3-2.통신공사
1.정보통신 간선설비공사 | 1 | 식 | 6975148 | 6975148 | 6434822 | 6434822 |  |  | 13409970
2.정보통신 설비공사 | 1 | 식 | 721994 | 721994 | 6129118 | 6129118 |  |  | 6851112
( 소 계 ) |  |  |  | 7697142 |  | 12563940 |  |  | 20261082
3.-3소방공사
1.자동화재탐지설비공사 | 1 | 식 | 5981169 | 5981169 | 5472390 | 5472390 |  |  | 11453559
2.유도등설비공사 | 1 | 식 | 936800 | 936800 | 1989960 | 1989960 |  |  | 2926760
( 소 계 ) |  |  |  | 6917969 |  | 7462350 |  |  | 14380319
합 계 |  |  |  | 33508237 |  | 40365700 |  |  | 73873937

## 전기내역서
[ 은평구역촌동36-9,증축및대수선공사 ]
명 칭 | 규 격 | 단위 | 수량 | 재료비 |  | 노무비 |  | 경비 |  | 계 | 비고
|  |  |  | 단가 | 금액 | 단가 | 금액 | 단가 | 금액
3.전기공사::1-1,전력간선설비공사
파상형 폴리에틸렌 전선관 | 50㎜ | m | 40 | 1800 | 72000 |  |  |  |  | 72000
경질비닐전선관 | HI 28 mm | m | 46 | 1100 | 50600 |  |  |  |  | 50600
경질비닐전선관 | HI 36 mm | m | 42 | 1400 | 58800 |  |  |  |  | 58800
경질비닐전선관 | HI 42 mm | m | 68 | 1500 | 102000 |  |  |  |  | 102000
경질비닐전선관 | HI 54 mm | m | 36 | 1700 | 61200 |  |  |  |  | 61200
후렉시블전선관 | GW 28mm | m | 8 | 1800 | 14400 |  |  |  |  | 14400
후렉시블전선관 | GW 36mm | m | 8 | 2700 | 21600 |  |  |  |  | 21600
후렉시블전선관 | GW 54mm | m | 12 | 4800 | 57600 |  |  |  |  | 57600
경질비닐전선관용 부품 | 노말밴드, 28 mm | 개 | 4 | 400 | 1600 |  |  |  |  | 1600
경질비닐전선관용 부품 | 노말밴드, 36 mm | 개 | 6 | 600 | 3600 |  |  |  |  | 3600
경질비닐전선관용 부품 | 노말밴드, 42 mm | 개 | 8 | 800 | 6400 |  |  |  |  | 6400
경질비닐전선관용 부품 | 노말밴드, 54 mm | 개 | 4 | 1400 | 5600 |  |  |  |  | 5600
후렉시블전선관부품 | GW콘넥타 28mm | 개 | 4 | 1300 | 5200 |  |  |  |  | 5200
후렉시블전선관부품 | GW콘넥타 36mm | 개 | 4 | 1900 | 7600 |  |  |  |  | 7600
후렉시블전선관부품 | GW콘넥타 54mm | 개 | 2 | 3700 | 7400 |  |  |  |  | 7400
접지용비닐절연전선(F-GV) | 4㎟ | m | 79 | 800 | 63200 |  |  |  |  | 63200
접지용비닐절연전선(F-GV) | 10㎟ | m | 72 | 1700 | 122400 |  |  |  |  | 122400
접지용비닐절연전선(F-GV) | 16㎟ | m | 72 | 2600 | 187200 |  |  |  |  | 187200
접지용비닐절연전선(F-GV) | 25㎟ | m | 35 | 3900 | 136500 |  |  |  |  | 136500
폴리에틸렌 난연케이블 | 0.6/1kv F-CV 2C×4㎟ | m | 48 | 1900 | 91200 |  |  |  |  | 91200
폴리에틸렌 난연케이블 | 0.6/1kv F-CV 2C×10㎟ | m | 30 | 4000 | 120000 |  |  |  |  | 120000
폴리에틸렌 난연케이블 | 0.6/1kv F-CV 4C×10㎟ | m | 42 | 7500 | 315000 |  |  |  |  | 315000
폴리에틸렌 난연케이블 | 0.6/1kv F-CV 2C×16㎟ | m | 72 | 5800 | 417600 |  |  |  |  | 417600
폴리에틸렌 난연케이블 | 0.6/1kv F-CV 1C×50㎟ | m | 160 | 6200 | 992000 |  |  |  |  | 992000
소방케이블(FR-8) | 4㎟ X 2C | m | 16 | 1700 | 27200 |  |  |  |  | 27200
소방케이블(FR-8) | 4㎟ X 3C | m | 14 | 2500 | 35000 |  |  |  |  | 35000
소방케이블(FR-8) | 35㎟ X 4C | m | 22 | 18300 | 402600 |  |  |  |  | 402600
압착단자 | R형동선 나압착 10 ㎟ | 개 | 40 | 200 | 8000 |  |  |  |  | 8000
압착단자 | R형동선 나압착 16 ㎟ | 개 | 20 | 300 | 6000 |  |  |  |  | 6000
압착단자 | R형동선 나압착 25 ㎟ | 개 | 20 | 600 | 12000 |  |  |  |  | 12000
압착단자 | R형동선 나압착 35 ㎟ | 개 | 4 | 800 | 3200 |  |  |  |  | 3200
동관단자 | 1holl 50㎟ | 개 | 16 | 1800 | 28800 |  |  |  |  | 28800
동력제어반 | P-F | 면 | 1 | 2081500 | 2081500 |  |  |  |  | 2081500
분전반 | LP-B1 | 면 | 1 | 499600 | 499600 |  |  |  |  | 499600
분전반 | LP-M | 면 | 1 | 1248900 | 1248900 |  |  |  |  | 1248900
분전반 | LP-1 | 면 | 1 | 541200 | 541200 |  |  |  |  | 541200
분전반 | LP-2 | 면 | 1 | 541200 | 541200 |  |  |  |  | 541200
분전반 | LP-3 | 면 | 1 | 541200 | 541200 |  |  |  |  | 541200
분전반 | LP-4 | 면 | 1 | 541200 | 541200 |  |  |  |  | 541200
분전반 | LP-5 (세대분전함)(12회로) | 면 | 1 | 291400 | 291400 |  |  |  |  | 291400
분전반 | P-E/V | 면 | 1 | 499600 | 499600 |  |  |  |  | 499600
계량기함 |  | 면 | 1 | 249800 | 249800 |  |  |  |  | 249800
맨홀 | 1000X1000X1000 | 개 | 1 | 349700 | 349700 |  |  |  |  | 349700
[ 소모 잡자재 ] | 전선, 전선관의 2 % | 식 | 1 | 66962 | 66962 |  |  |  |  | 66962
노 무 비 | 내선전공 | 인 | 14 |  |  | 241500 | 3381000 |  |  | 3381000
노 무 비 | 저압케이블공 | 인 | 5 |  |  | 278600 | 1393000 |  |  | 1393000
[ 공 구 손 료 ] | 노무비의 3 % | 식 | 1 |  |  | 143220 | 143220 |  |  | 143220
( 합 계 ) |  |  |  |  | 10895762 |  | 4917220 |  |  | 15812982
3.전기공사::1-2,전등설비공사
합성수지비닐전선관 | CD 16 mm (난연성) | m | 1069 | 100 | 106900 |  |  |  |  | 106900
합성수지제 가요전선관 | CD-난연성 22㎜ | m | 224 | 300 | 67200 |  |  |  |  | 67200
1종금속제가요전선관 | 16 mm 일반-비방수 | m | 183 | 400 | 73200 |  |  |  |  | 73200
1종금속제가요전선관 | 커넥터, 16 mm 일반-비방수 | 개 | 183 | 300 | 54900 |  |  |  |  | 54900
아우트렛박스 | 8각 54㎜ | 개 | 152 | 800 | 121600 |  |  |  |  | 121600
아우트렛박스 | 중형4각 54㎜ | 개 | 26 | 1100 | 28600 |  |  |  |  | 28600
스위치박스 | 1 개용 54 mm | 개 | 26 | 700 | 18200 |  |  |  |  | 18200
스위치박스 | 2 개용 54 mm | 개 | 12 | 900 | 10800 |  |  |  |  | 10800
아우트렛박스 커버 | 커버, 8각, 평형 | 개 | 152 | 400 | 60800 |  |  |  |  | 60800
아우트렛박스 커버 | 커버, 4각, 평형 | 개 | 12 | 400 | 4800 |  |  |  |  | 4800
450/750V 내열비닐절연전선 | HFIX 1.78mm(2.5㎟) | m | 4476 | 500 | 2238000 |  |  |  |  | 2238000
스위치 | 매입형 1로1구 | 개 | 8 | 1700 | 13600 |  |  |  |  | 13600
스위치 | 매입형 1로2구 | 개 | 12 | 2500 | 30000 |  |  |  |  | 30000
스위치 | 매입형 1로3구 | 개 | 2 | 3300 | 6600 |  |  |  |  | 6600
스위치 | 매입형 1로4구 | 개 | 2 | 4300 | 8600 |  |  |  |  | 8600
스위치 | 매입형 1로5구 | 개 | 3 | 5200 | 15600 |  |  |  |  | 15600
스위치 | 매입형 3로1구 | 개 | 4 | 2200 | 8800 |  |  |  |  | 8800
콘센트 | 노출접지형 1구 | 개 | 8 | 1500 | 12000 |  |  |  |  | 12000
와이어콘넥타 |  | 개 | 500 | 100 | 50000 |  |  |  |  | 50000
조명기구"A"TYPE | LED50W 평판슬림매입등 | 개 | 52 | 23300 | 1211600 |  |  |  |  | 1211600
조명기구"B"TYPE | LED15W 원형직부등 | 개 | 5 | 7500 | 37500 |  |  |  |  | 37500
조명기구"C"TYPE | LED15W 원형센서직부등 | 개 | 16 | 10800 | 172800 |  |  |  |  | 172800
조명기구"D"TYPE | LED40W 주방직부등 | 개 | 2 | 18300 | 36600 |  |  |  |  | 36600
조명기구"E"TYPE | LED15W 다운라이트등 | 개 | 66 | 5800 | 382800 |  |  |  |  | 382800
조명기구"F"TYPE | LED50W 방등 | 개 | 3 | 25000 | 75000 |  |  |  |  | 75000
조명기구"G"TYPE | 실링펜조명(스텔라무소음) | 개 | 1 | 133200 | 133200 |  |  |  |  | 133200
[ 소모 잡자재 ] | 전선, 전선관의 2 % | 식 | 1 | 50804 | 50804 |  |  |  |  | 50804
노 무 비 | 내선전공 | 인 | 34 |  |  | 241500 | 8211000 |  |  | 8211000
[ 공 구 손 료 ] | 노무비의 3 % | 식 | 1 |  |  | 246330 | 246330 |  |  | 246330
( 합 계 ) |  |  |  |  | 5030504 |  | 8457330 |  |  | 13487834
3.전기공사::1-3,전열설비공사
합성수지비닐전선관 | CD 16 mm | m | 980 | 100 | 98000 |  |  |  |  | 98000
합성수지비닐전선관 | CD 28 mm | m | 200 | 300 | 60000 |  |  |  |  | 60000
아우트렛박스 | 중형4각 54㎜ | 개 | 126 | 1100 | 138600 |  |  |  |  | 138600
스위치박스(승압용) | 1 개용 54 mm | 개 | 38 | 700 | 26600 |  |  |  |  | 26600
풀박스 | 200 ⅹ 200 ⅹ 100 | 개 | 20 | 5400 | 108000 |  |  |  |  | 108000
450/750V 내열비닐절연전선 | HFIX 1.78mm(2.5㎟) | m | 2940 | 500 | 1470000 |  |  |  |  | 1470000
콘센트 | 매입-접지형, 250V 4구 | 개 | 6 | 3700 | 22200 |  |  |  |  | 22200
콘센트 | 매입-접지형, 250V 2구 | 개 | 56 | 1900 | 106400 |  |  |  |  | 106400
콘센트 | 매입-접지형, 250V 2구(방우형) | 개 | 14 | 4600 | 64400 |  |  |  |  | 64400
와이어콘넥터 | 6 ㎟ x 2가닥 | 개 | 522 | 100 | 52200 |  |  |  |  | 52200
[ 소모 잡자재 ] | 전선, 전선관의 2 % | 식 | 1 | 32560 | 32560 |  |  |  |  | 32560
노 무 비 | 내선전공 | 인 | 20 |  |  | 241500 | 4830000 |  |  | 4830000
[ 공 구 손 료 ] | 노무비의 3 % | 식 | 1 |  |  | 144900 | 144900 |  |  | 144900
( 합 계 ) |  |  |  |  | 2178960 |  | 4974900 |  |  | 7153860
3.전기공사::1-4,냉난방설비공사
합성수지비닐전선관 | CD 22 mm | m | 224 | 300 | 67200 |  |  |  |  | 67200
합성수지비닐전선관 | CD 28 mm | m | 20 | 400 | 8000 |  |  |  |  | 8000
아우트렛박스 | 중형4각 54㎜ | 개 | 10 | 1100 | 11000 |  |  |  |  | 11000
450/750V 내열비닐절연전선 | HFIX 2.25mm(4㎟) | m | 622 | 900 | 559800 |  |  |  |  | 559800
접지용비닐절연전선(F-GV) | 2.5㎟ | m | 10 | 600 | 6000 |  |  |  |  | 6000
접지용비닐절연전선(F-GV) | 4㎟ | m | 20 | 800 | 16000 |  |  |  |  | 16000
폴리에틸렌 난연케이블 | 0.6/1kv F-CV 2C×2.5㎟ | m | 10 | 1400 | 14000 |  |  |  |  | 14000
폴리에틸렌 난연케이블 | 0.6/1kv F-CV 4C×4㎟ | m | 20 | 3200 | 64000 |  |  |  |  | 64000
콘센트 | 매입-접지형, 250V 1구 | 개 | 10 | 1500 | 15000 |  |  |  |  | 15000
와이어콘넥터 | 6 ㎟ x 2가닥 | 개 | 122 | 100 | 12200 |  |  |  |  | 12200
[ 소모 잡자재 ] | 전선, 전선관의 2 % | 식 | 1 | 14700 | 14700 |  |  |  |  | 14700
노 무 비 | 내선전공 | 인 | 8 |  |  | 241500 | 1932000 |  |  | 1932000
[ 공 구 손 료 ] | 노무비의 3 % | 식 | 1 |  |  | 57960 | 57960 |  |  | 57960
( 합 계 ) |  |  |  |  | 787900 |  | 1989960 |  |  | 2777860
3-2.통신공사::2-1정보통신간선설비공사
합성수지비닐전선관 | CD 16 mm (난연성) | m | 88 | 200 | 17600 |  |  |  |  | 17600
합성수지비닐전선관 | CD 22 mm (난연성) | m | 44 | 300 | 13200 |  |  |  |  | 13200
합성수지비닐전선관 | CD 28 mm (난연성) | m | 44 | 300 | 13200 |  |  |  |  | 13200
합성수지비닐전선관 | CD 36 mm (난연성) | m | 132 | 600 | 79200 |  |  |  |  | 79200
경질비닐전선관 | HI 36 mm | m | 20 | 1400 | 28000 |  |  |  |  | 28000
경질비닐전선관 | HI 54 mm | m | 40 | 1700 | 68000 |  |  |  |  | 68000
경질비닐전선관용 부품 | 노말밴드, 36 mm | m | 2 | 600 | 1200 |  |  |  |  | 1200
경질비닐전선관용 부품 | 노말밴드, 54 mm | 개 | 4 | 1400 | 5600 |  |  |  |  | 5600
접지용비닐절연전선(F-GV) | 4㎟ | m | 44 | 800 | 35200 |  |  |  |  | 35200
접지용비닐절연전선(F-GV) | 10㎟ | m | 20 | 1700 | 34000 |  |  |  |  | 34000
450/750V 내열비닐절연전선 | HFIX 1.78mm(2.5㎟) | m | 132 | 500 | 66000 |  |  |  |  | 66000
UTP 케이블 | Cat.6E 0.5mm 25P | m | 120 | 3000 | 360000 |  |  |  |  | 360000
고발포동축케이블 | 삼중차폐, 7C-HFBT | m | 120 | 200 | 24000 |  |  |  |  | 24000
광케이블 | F/O SMP 2CORE | m | 165 | 600 | 99000 |  |  |  |  | 99000
IDF | 50P(500X600X130) | 면 | 4 | 599500 | 2398000 |  |  |  |  | 2398000
국선용단자함 | 국선30P사선150P(700ⅹ800ⅹ130) | 면 | 1 | 915900 | 915900 |  |  |  |  | 915900
콘센트 | 노출형, 250V 2구 | 개 | 4 | 2100 | 8400 |  |  |  |  | 8400
증폭기 | CATV AMP | 대 | 4 | 124900 | 499600 |  |  |  |  | 499600
보호기 |  | 개 | 1 | 12500 | 12500 |  |  |  |  | 12500
광대역분배기 | 양방향2분배기(54-2150MHZ) | 개 | 3 | 3800 | 11400 |  |  |  |  | 11400
광대역분배기 | 양방향4분배기(54-2151MHZ) | 개 | 3 | 5400 | 16200 |  |  |  |  | 16200
광대역분배기 | 양방향6분배기(54-2150MHZ) | 개 | 3 | 9200 | 27600 |  |  |  |  | 27600
광대역분배기 | 양방향8분배기(54-2151MHZ) | 개 | 3 | 12500 | 37500 |  |  |  |  | 37500
TV장치함(TV-M) | 600x700x130 | 면 | 1 | 486600 | 486600 |  |  |  |  | 486600
TV장치함(TV-2) | 600x700x130 | 면 | 1 | 425600 | 425600 |  |  |  |  | 425600
TV장치함(TV-3) | 600x700x130 | 면 | 1 | 425600 | 425600 |  |  |  |  | 425600
TV장치함(TV-4) | 600x700x130 | 면 | 1 | 425600 | 425600 |  |  |  |  | 425600
세대통합단자함 | 300x400x130 | 조 | 1 | 149900 | 149900 |  |  |  |  | 149900
핸드홀(수공1호) | 950 x 450 x 700 | 개소 | 1 | 249800 | 249800 |  |  |  |  | 249800
접지봉 | 1M | 개 | 3 | 8000 | 24000 |  |  |  |  | 24000
[ 소모 잡자재 ] | 전선, 전선관의 2 % | 식 | 1 | 16748 | 16748 |  |  |  |  | 16748
노 무 비 | 통신내선공 | 인 | 14 |  |  | 241500 | 3381000 |  |  | 3381000
노 무 비 | 통신케이블공 | 인 | 8 |  |  | 278600 | 2228800 |  |  | 2228800
노 무 비 | 보통인부 | 인 | 4 |  |  | 159400 | 637600 |  |  | 637600
[ 공 구 손 료 ] | 노무비의 3 % | 식 | 1 |  |  | 187422 | 187422 |  |  | 187422
( 합 계 ) |  |  |  |  | 6975148 |  | 6434822 |  |  | 13409970
3-2.통신공사::2-2정보통신설비공사
합성수지비닐전선관 | CD 16 mm (난연성) | m | 1022 | 100 | 102200 |  |  |  |  | 102200
스위치박스 | 1 개용 54 mm(일반용) | 개 | 51 | 600 | 30600 |  |  |  |  | 30600
고발포동축케이블 | 삼중차폐, 5C-HFBT | m | 325 | 100 | 32500 |  |  |  |  | 32500
UTP 케이블 | Cat.6 0.5mm 4P | m | 650 | 600 | 390000 |  |  |  |  | 390000
TV UNIT | 쌍방향, 단말 | 개 | 20 | 2900 | 58000 |  |  |  |  | 58000
모듈러잭 | 8PIN 2구 | 개 | 20 | 2900 | 58000 |  |  |  |  | 58000
광수구 |  | 개 | 6 | 6700 | 40200 |  |  |  |  | 40200
[ 소모 잡자재 ] | 전선, 전선관의 2 % | 식 | 1 | 10494 | 10494 |  |  |  |  | 10494
노 무 비 | 내선전공 | 인 | 22 |  |  | 241500 | 5313000 |  |  | 5313000
노 무 비 | 보통인부 | 인 | 4 |  |  | 159400 | 637600 |  |  | 637600
[ 공 구 손 료 ] | 노무비의 3 % | 식 | 1 |  |  | 178518 | 178518 |  |  | 178518
( 합 계 ) |  |  |  |  | 721994 |  | 6129118 |  |  | 6851112
3-3.소방공사::3-1자동화재탐지설비공사
합성수지비닐전선관 | CD 16 mm (난연성) | m | 1205 | 100 | 120500 |  |  |  |  | 120500
합성수지비닐전선관 | CD 22 mm (난연성) | m | 402 | 300 | 120600 |  |  |  |  | 120600
합성수지비닐전선관 | CD 28 mm (난연성) | m | 250 | 300 | 75000 |  |  |  |  | 75000
450/750V 내열비닐절연전선 | HFIX 1.38mm(1.5㎟) | m | 1247 | 300 | 374100 |  |  |  |  | 374100
450/750V 내열비닐절연전선 | HFIX 1.78mm(2.5㎟) | m | 935 | 500 | 467500 |  |  |  |  | 467500
감지기 | 차동식 | 개 | 15 | 5000 | 75000 |  |  |  |  | 75000
감지기 | 연기식 | 개 | 19 | 15000 | 285000 |  |  |  |  | 285000
감지기 | 정온식 | 개 | 3 | 5000 | 15000 |  |  |  |  | 15000
가스누설경보기 | LNG | 개 | 3 | 31600 | 94800 |  |  |  |  | 94800
수동발신기함 |  | 개 | 8 | 16700 | 133600 |  |  |  |  | 133600
시각경보기 |  | 개 | 10 | 264800 | 2648000 |  |  |  |  | 2648000
발신기 | P형1급 | 개 | 8 | 15000 | 120000 |  |  |  |  | 120000
표시등 | DC24V | 개 | 8 | 5000 | 40000 |  |  |  |  | 40000
경종 | DC24V | 개 | 9 | 12500 | 112500 |  |  |  |  | 112500
시각경보기전원반 |  | 대 | 1 | 264800 | 264800 |  |  |  |  | 264800
화재수신기 | P형 복합형 35회로 | 개 | 1 | 964200 | 964200 |  |  |  |  | 964200
[ 배관 부속재 ] | 전선관의 15 % | 식 | 1 | 47415 | 47415 |  |  |  |  | 47415
[ 소모 잡자재 ] | 전선, 전선관의 2 % | 식 | 1 | 23154 | 23154 |  |  |  |  | 23154
노 무 비 | 내선전공 | 인 | 22 |  |  | 241500 | 5313000 |  |  | 5313000
[ 공 구 손 료 ] | 노무비의 3 % | 식 | 1 |  |  | 159390 | 159390 |  |  | 159390
( 합 계 ) |  |  |  |  | 5981169 |  | 5472390 |  |  | 11453559
3-3.소방공사::3-2유도등설비공사
합성수지제 가요전선관 | CD-난연성 16㎜ | m | 220 | 100 | 22000 |  |  |  |  | 22000
아우트렛박스 | 8각 54㎜ | 개 | 19 | 800 | 15200 |  |  |  |  | 15200
아우트렛박스 | 중형4각 54㎜ | 개 | 16 | 1100 | 17600 |  |  |  |  | 17600
아우트렛박스 커버 | 커버, 8각, 평형 | 개 | 19 | 400 | 7600 |  |  |  |  | 7600
아우트렛박스 커버 | 커버, 4각, 평형 | 개 | 16 | 400 | 6400 |  |  |  |  | 6400
450/750V 내열비닐절연전선 | HFIX 1.78mm(2.5㎟) | m | 966 | 500 | 483000 |  |  |  |  | 483000
비상조명등 |  | 개 | 1 | 18300 | 18300 |  |  |  |  | 18300
피난구유도등(LED) | 소형벽부-60분용 | 개 | 6 | 11500 | 69000 |  |  |  |  | 69000
피난구유도등(LED) | (수직형)양방향-60분용 | 개 | 4 | 20000 | 80000 |  |  |  |  | 80000
피난구유도등(LED) | 중형벽부-60분용 | 개 | 2 | 15000 | 30000 |  |  |  |  | 30000
피난구유도등(LED) | (수직형)양방향-60분용 | 개 | 1 | 20000 | 20000 |  |  |  |  | 20000
계단유도등 | 벽부60분용 | 개 | 8 | 18600 | 148800 |  |  |  |  | 148800
[ 배관 부속재 ] | CD 전선관의 40 % | 식 | 1 | 8800 | 8800 |  |  |  |  | 8800
[ 소모 잡자재 ] | 전선, 전선관의 2 % | 식 | 1 | 10100 | 10100 |  |  |  |  | 10100
노 무 비 | 내선전공 | 인 | 8 |  |  | 241500 | 1932000 |  |  | 1932000
[ 공 구 손 료 ] | 노무비의 3 % | 식 | 1 |  |  | 57960 | 57960 |  |  | 57960
( 합 계 ) |  |  |  |  | 936800 |  | 1989960 |  |  | 2926760